## Pokyny pro vyplnění
Pokyny pro vyplnění
Ve všech listech tohoto souboru můžete měnit pouze buňky s modrým pozadím. Jedná se o tyto údaje : - údaje o firmě - jednotkové ceny položek zadané na maximálně dvě desetinná místa

## Stavba
#RTSROZP# | Soupis stavebních prací, dodávek a služeb
| Stavba: |  | 2017/116 | Komunitní centrum - Pacov
| Zadavatel | [5 empty] | IČO:
DIČ:
| Projektant: |  | Ing.arch. CHLUMSKÝ JIŘÍ |  |  |  | IČO: | 67419844
|  |  | Nuselská 59/14 |  |  |  | DIČ: | CZ7012170220
|  |  | 14000 | Praha-Nusle
| Zhotovitel: | [5 empty] | IČO:
DIČ:
| Vypracoval: |  | Kateřina Bačová
| Rozpis ceny | [6 empty] | Celkem
HSV | HSV | [6 empty] | 0
PSV | PSV | [6 empty] | 0
MON | MON | [6 empty] | 0
VN | Vedlejší náklady | [6 empty] | 0
ON | Ostatní náklady | [6 empty] | 0
| Celkem | [6 empty] | 0
Rekapitulace daní
0 | Základ pro sníženou DPH |  |  | 15 | % | 0 |  |  | CZK
0 | Snížená DPH |  |  | 15 | % | 0 |  |  | CZK
0 | Základ pro základní DPH |  |  | 21 | % | 0 |  |  | CZK
0 | Základní DPH |  |  | 21 | % | 0 |  |  | CZK
0 | Zaokrouhlení |  |  |  |  | 0 |  |  | CZK
| Cena celkem bez DPH |  |  |  |  | 0 |  |  | CZK
0 | Cena celkem s DPH |  |  |  |  | 0 |  |  | CZK
|  | v |  |  | dne |  | 2026-07-28
|  |  | Za zhotovitele |  |  |  | Za objednatele
Rekapitulace dílčích částí
#CASTI>> | Číslo | Název |  |  | Základ pro sníženou DPH | Základ pro základní DPH | DPH celkem | Cena celkem | %
1 | Stavba |  |  |  | 0 | 0 | 0 | 0
2 | SO 01 | Komunitní centrum - rekonstrukce |  |  | 0 | 0 | 0 | 0
3 | 01 | Stavební část |  |  | 0 | 0 | 0 | 0
3 | 02 | Zdravotechnika |  |  | 0 | 0 | 0 | 0
3 | 03 | Ústřední topení |  |  | 0 | 0 | 0 | 0
3 | 04 | Vzduchotechnika |  |  | 0 | 0 | 0 | 0
3 | 05 | Měření a regulace |  |  | 0 | 0 | 0 | 0
3 | 06 | Silnoproud |  |  | 0 | 0 | 0 | 0
3 | 07 | Slaboproud |  |  | 0 | 0 | 0 | 0
3 | 08 | Audio video technika |  |  | 0 | 0 | 0 | 0
2 | SO 02 | Venkovní úpravy |  |  | 0 | 0 | 0 | 0
3 | 01 | Venkovní úpravy |  |  | 0 | 0 | 0 | 0
| Celkem za stavbu |  |  |  | 0 | 0 | 0 | 0 | 0
Rekapitulace dílů
| Číslo | Název |  |  | Typ dílu |  |  | Celkem | %
| 1 | Zemní práce |  |  | HSV |  |  | 0
| 2 | Základy a zvláštní zakládání |  |  | HSV |  |  | 0
| 3 | Svislé a kompletní konstrukce |  |  | HSV |  |  | 0
| 4 | Vodorovné konstrukce |  |  | HSV |  |  | 0
| 5 | Komunikace |  |  | HSV |  |  | 0
| 61 | Úpravy povrchů vnitřní |  |  | HSV |  |  | 0
| 62 | Úpravy povrchů vnější |  |  | HSV |  |  | 0
| 63 | Podlahy a podlahové konstrukce |  |  | HSV |  |  | 0
| 64 | Výplně otvorů |  |  | HSV |  |  | 0
| 8 | Trubní vedení |  |  | HSV |  |  | 0
| 91 | Doplňující práce na komunikaci |  |  | HSV |  |  | 0
| 94 | Lešení a stavební výtahy |  |  | HSV |  |  | 0
| 95 | Dokončovací konstrukce na pozemních stavbách |  |  | HSV |  |  | 0
| 96 | Bourání konstrukcí |  |  | HSV |  |  | 0
| 99 | Staveništní přesun hmot |  |  | HSV |  |  | 0
| 711 | Izolace proti vodě |  |  | PSV |  |  | 0
| 712 | Povlakové krytiny |  |  | PSV |  |  | 0
| 713 | Izolace tepelné |  |  | PSV |  |  | 0
| 714 | Izolace akustické a protiotřesové |  |  | PSV |  |  | 0
| 721 | Vnitřní kanalizace |  |  | PSV |  |  | 0
| 722 | Vnitřní vodovod |  |  | PSV |  |  | 0
| 725 | Zařizovací předměty |  |  | PSV |  |  | 0
| 726 | Instalační prefabrikáty |  |  | PSV |  |  | 0
| 728 | Vzduchotechnika |  |  | PSV |  |  | 0
| 728-1 | VZT - Ostaní náklady |  |  | PSV |  |  | 0
| 732 | Strojovny |  |  | PSV |  |  | 0
| 733 | Rozvod potrubí |  |  | PSV |  |  | 0
| 734 | Armatury |  |  | PSV |  |  | 0
| 735 | Otopná tělesa |  |  | PSV |  |  | 0
| 740-1 | Přesun stávající AV technologie + Nová kabeláž |  |  | PSV |  |  | 0
| 740-2 | Projekční technologie |  |  | PSV |  |  | 0
| 740-3 | Audio pro multifunkční využití |  |  | PSV |  |  | 0
| 740-4 | Scénické osvětlení |  |  | PSV |  |  | 0
| 740-5 | Informační LCD v předsálí |  |  | PSV |  |  | 0
| 740-6 | Řídící systém |  |  | PSV |  |  | 0
| 742-1 | Poplachový zabezpečovací a tísňový systém PZTS |  |  | PSV |  |  | 0
| 742-2 | Strukturovaná kabeláž |  |  | PSV |  |  | 0
| 742-3 | Společná televizní anténa STA |  |  | PSV |  |  | 0
| 762 | Konstrukce tesařské |  |  | PSV |  |  | 0
| 764 | Konstrukce klempířské |  |  | PSV |  |  | 0
| 765 | Krytiny tvrdé |  |  | PSV |  |  | 0
| 766 | Konstrukce truhlářské |  |  | PSV |  |  | 0
| 767 | Konstrukce zámečnické |  |  | PSV |  |  | 0
| 771 | Podlahy z dlaždic a obklady |  |  | PSV |  |  | 0
| 776 | Podlahy povlakové |  |  | PSV |  |  | 0
| 777 | Podlahy ze syntetických hmot |  |  | PSV |  |  | 0
| 781 | Obklady keramické |  |  | PSV |  |  | 0
| 784 | Malby |  |  | PSV |  |  | 0
| 799 | Ostatní |  |  | PSV |  |  | 0
| 799-1 | Ostatní - vybavení podia |  |  | PSV |  |  | 0
| M21-1 | KONCOVÉ PRVKY PRO ELEKTROINSTALACI |  |  | MON |  |  | 0
| M21-2 | ELEKTROINSTALAČNÍ MATERIÁL |  |  | MON |  |  | 0
| M21-3 | ROZVÁDĚČE A JEJICH VÝZBROJ |  |  | MON |  |  | 0
| M21-4 | Zařízení |  |  | MON |  |  | 0
| M21-5 | Vodiče, kabeláž |  |  | MON |  |  | 0
| M21-6 | Ostatní |  |  | MON |  |  | 0
| D96 | Přesuny suti a vybouraných hmot |  |  | PSU |  |  | 0
| VN | Vedlejší náklady |  |  | VN |  |  | 0
| ON | Ostatní náklady |  |  | ON |  |  | 0
| Cena celkem | [6 empty] | 0 | 0
Note on D11: Název
Note on D12: Ulice
Note on D13: PSČ
Note on E13: Místo
Note on I11: IČO
Note on I12: DIČ

## VzorPolozky (hidden)
Položkový rozpočet
S:
O:
R:

## SO 01 01 Pol
Položkový soupis prací a dodávek | [25 empty] | #TypZaznamu#
S: | 2017/116 | Komunitní centrum - Pacov | [23 empty] | STA
O: | SO 01 | Komunitní centrum - rekonstrukce | [20 empty] | STA |  |  | OBJ
R: | 01 | Stavební část | [23 empty] | ROZ
P.č. | Číslo položky | Název položky | MJ | množství | cena / MJ | Celkem | Dodávka | Dodávka celk. | Montáž | Montáž celk. | DPH | cena s DPH | hmotnost / MJ | hmotnost celk.(t) | dem. hmotnost / MJ | dem. hmotnost celk.(t) | Ceník | Cen. soustava / platnost | Cenová úroveň | Nhod / MJ | Nhod celk. | Dodavatel
Díl: | 1 | Zemní práce |  |  |  | 0 |  | 0 |  | 0 |  | 0 |  | 19.25 |  | 0 |  |  |  |  | 126.41 |  |  |  |  | DIL
1 | 132301210R00 | Hloubení rýh šířky přes 60 do 200 cm do 50 m3, v hornině 4, hloubení strojně | m3 | 38.0789 |  | 0 |  | 0 |  | 0 | 21 | 0 | 0 | 0 | 0 | 0 | 800-1 | RTS 18/ II | RTS 17/ II | 0.485 | 18.47 |  |  |  |  | POL1_
|  | zapažených i nezapažených, s urovnáním dna do předepsaného profilu a spádu, s případně nutným přehozením výkopku na vzdálenost do 3 m ve výkopišti, s přehozením výkopku na přilehlém terénu na vzdálenost do 5 m od podélné osy rýhy nebo s naložením výkopku na dopravní prostředek. | [23 empty] | SPI |  | zapažených i nezapažených, s urovnáním dna do předepsaného profilu a spádu, s případně nutným přehozením výkopku na vzdálenost do 3 m ve výkopišti, s přehozením výkopku na přilehlém terénu na vzdálenost do 5 m od podélné osy rýhy nebo s naložením výkopku na dopravní prostředek.
|  | základ schodiště VZT : 1,41*0,40*1,60 |  | 0.9024 | [21 empty] | VV | 0
|  | přístavba : 4,842*0,75*1,25 |  | 4.5394 | [21 empty] | VV | 0
|  | 2,514*0,75*1,85 |  | 3.4882 | [21 empty] | VV | 0
|  | (7,459+20,873)*0,75*0,75 |  | 15.9367 | [21 empty] | VV | 0
|  | (5,539+5,617+5,837)*0,60*0,55 |  | 5.6077 | [21 empty] | VV | 0
|  | 6,44*0,75*0,75 |  | 3.6225 | [21 empty] | VV | 0
|  | rampa : (4,05+2,50*2)*0,40*1,10 |  | 3.982 | [21 empty] | VV | 0
2 | 132301219R00 | Hloubení rýh šířky přes 60 do 200 cm příplatek za lepivost, v hornině 4, | m3 | 19.0394 |  | 0 |  | 0 |  | 0 | 21 | 0 | 0 | 0 | 0 | 0 | 800-1 | RTS 18/ II | RTS 17/ II | 0.1483 | 2.82 |  |  |  |  | POL1_
|  | zapažených i nezapažených, s urovnáním dna do předepsaného profilu a spádu, s případně nutným přehozením výkopku na vzdálenost do 3 m ve výkopišti, s přehozením výkopku na přilehlém terénu na vzdálenost do 5 m od podélné osy rýhy nebo s naložením výkopku na dopravní prostředek. | [23 empty] | SPI |  | zapažených i nezapažených, s urovnáním dna do předepsaného profilu a spádu, s případně nutným přehozením výkopku na vzdálenost do 3 m ve výkopišti, s přehozením výkopku na přilehlém terénu na vzdálenost do 5 m od podélné osy rýhy nebo s naložením výkopku na dopravní prostředek.
|  | Položka pořadí 1 : 38,07890*0,5 |  | 19.0394 | [21 empty] | VV | 5
3 | 139601103R00 | Ruční výkop jam, rýh a šachet v hornině 4 | m3 | 17.1128 |  | 0 |  | 0 |  | 0 | 21 | 0 | 0 | 0 | 0 | 0 | 800-1 | RTS 18/ II | RTS 17/ II | 4.655 | 79.66 |  |  |  |  | POL1_
|  | s přehozením na vzdálenost do 5 m nebo s naložením na ruční dopravní prostředek | [23 empty] | SPI
|  | 0,731*0,45*0,55 |  | 0.18092 | [21 empty] | VV | 0
|  | (1,60+0,50+10,30+0,50+1,55)*0,60*0,55 |  | 4.7685 | [21 empty] | VV | 0
|  | 2*0,50*0,40*0,55 |  | 0.22 | [21 empty] | VV | 0
|  | 0,60*0,60*0,75 |  | 0.27 | [21 empty] | VV | 0
|  | 2*1,90*0,44*0,21 |  | 0.35112 | [21 empty] | VV | 0
|  | obkokání objektu : (34,40+20,90+34,20+1,76)*0,40*0,56 |  | 20.4422 | [21 empty] | VV | 0
|  | odpočet pro drenáž - VU7 : -57,00*0,40*0,40 |  | -9.12 | [21 empty] | VV | 0
4 | 162701105R00 | Vodorovné přemístění výkopku z horniny 1 až 4, na vzdálenost přes 9 000 do 10 000 m | m3 | 55.1917 |  | 0 |  | 0 |  | 0 | 21 | 0 | 0 | 0 | 0 | 0 | 800-1 | RTS 18/ II | RTS 17/ II | 0.011 | 0.61 |  |  |  |  | POL1_
|  | po suchu, bez naložení výkopku, avšak se složením bez rozhrnutí, zpáteční cesta vozidla. | [23 empty] | SPI
|  | Položka pořadí 3 : 17,11278 |  | 17.1128 | [21 empty] | VV | 5
|  | Položka pořadí 1 : 38,07889 |  | 38.0789 | [21 empty] | VV | 5
5 | 175101201R00 | Obsyp objektů bez prohození sypaniny | m3 | 11.3222 |  | 0 |  | 0 |  | 0 | 21 | 0 | 0 | 0 | 0 | 0 | 800-1 | RTS 18/ II | RTS 17/ II | 2.195 | 24.85 |  |  |  |  | POL1_
|  | sypaninou z vhodných hornin tř. 1 - 4 nebo materiálem, uloženým ve vzdálenosti do 30 m od vnějšího kraje objektu, pro jakoukoliv míru zhutnění, | [23 empty] | SPI |  | sypaninou z vhodných hornin tř. 1 - 4 nebo materiálem, uloženým ve vzdálenosti do 30 m od vnějšího kraje objektu, pro jakoukoliv míru zhutnění,
|  | obkokání objektu : (34,40+20,90+34,20+1,76)*0,40*0,56 |  | 20.4422 | [21 empty] | VV | 0
|  | odpočet pro drenáž - VU7 : -57,00*0,40*0,40 |  | -9.12 | [21 empty] | VV | 0
6 | 199000002R00 | Poplatky za skládku horniny 1- 4 | m3 | 55.1917 |  | 0 |  | 0 |  | 0 | 21 | 0 | 0 | 0 | 0 | 0 | 800-1 | RTS 18/ II | RTS 17/ II | 0 | 0 |  |  |  |  | POL1_
|  | Položka pořadí 4 : 55,19167 |  | 55.1917 | [21 empty] | VV | 5
7 | 58344169R | štěrkodrť frakce 0,0 až 32,0 mm; třída A | t | 19.2478 |  | 0 |  | 0 |  | 0 | 21 | 0 | 1 | 19.25 | 0 | 0 | SPCM | RTS 18/ II | RTS 17/ II | 0 | 0 |  |  |  |  | POL3_
|  | Začátek provozního součtu | [23 empty] | VV
|  | obkokání objektu : (34,40+20,90+34,20+1,76)*0,40*0,56 |  | 20.4422 | [21 empty] | VV | 2
|  | odpočet pro drenáž - VU7 : -57,00*0,40*0,40 |  | -9.12 | [21 empty] | VV | 2
|  | Konec provozního součtu | [23 empty] | VV
|  | 11,32224*1,70 |  | 19.2478 | [21 empty] | VV | 0
Díl: | 2 | Základy a zvláštní zakládání |  |  |  | 0 |  | 0 |  | 0 |  | 0 |  | 101.69 |  | 0 |  |  |  |  | 73.72 |  |  |  |  | DIL
8 | 274313621R00 | Beton základových pasů prostý třídy C 20/25 | m3 | 39.8874 |  | 0 |  | 0 |  | 0 | 21 | 0 | 2.525 | 100.72 | 0 | 0 | 801-1 | RTS 18/ II | RTS 17/ II | 0.477 | 19.03 |  |  |  |  | POL1_
|  | BETONÁŽ PŘÍMO DO VÝKOPU | [23 empty] | POP
|  | základ schodiště VZT : 1,41*0,40*1,60 |  | 0.9024 | [21 empty] | VV | 0
|  | přístavba : 4,842*0,75*1,25 |  | 4.5394 | [21 empty] | VV | 0
|  | 2,514*0,75*1,85 |  | 3.4882 | [21 empty] | VV | 0
|  | (7,459+20,873)*0,75*0,75 |  | 15.9367 | [21 empty] | VV | 0
|  | (5,539+5,617+5,837)*0,60*0,55 |  | 5.6077 | [21 empty] | VV | 0
|  | 0,731*0,45*0,55 |  | 0.18092 | [21 empty] | VV | 0
|  | (1,60+0,50+10,30+0,50+1,55)*0,60*0,55 |  | 4.7685 | [21 empty] | VV | 0
|  | 2*0,50*0,40*0,55 |  | 0.22 | [21 empty] | VV | 0
|  | 0,60*0,60*0,75 |  | 0.27 | [21 empty] | VV | 0
|  | 6,44*0,75*0,75 |  | 3.6225 | [21 empty] | VV | 0
|  | 2*1,90*0,44*0,21 |  | 0.35112 | [21 empty] | VV | 0
9 | 274351215R00 | Bednění stěn základových pasů zřízení | m2 | 10.3728 |  | 0 |  | 0 |  | 0 | 21 | 0 | 0.03916 | 0.41 | 0 | 0 | 801-1 | RTS 18/ II | RTS 17/ II | 1.05 | 10.89 |  |  |  |  | POL1_
|  | svislé nebo šikmé (odkloněné), půdorysně přímé nebo zalomené, stěn základových pasů ve volných nebo zapažených jámách, rýhách, šachtách, včetně případných vzpěr, | [23 empty] | SPI |  | svislé nebo šikmé (odkloněné), půdorysně přímé nebo zalomené, stěn základových pasů ve volných nebo zapažených jámách, rýhách, šachtách, včetně případných vzpěr,
|  | přístavba : 4,842*2*(1,25-0,75) |  | 4.842 | [21 empty] | VV | 0
|  | 2,514*2*(1,85-0,75) |  | 5.5308 | [21 empty] | VV | 0
10 | 274351216R00 | Bednění stěn základových pasů odstranění | m2 | 10.3728 |  | 0 |  | 0 |  | 0 | 21 | 0 | 0 | 0 | 0 | 0 | 801-1 | RTS 18/ II | RTS 17/ II | 0.32 | 3.32 |  |  |  |  | POL1_
|  | svislé nebo šikmé (odkloněné), půdorysně přímé nebo zalomené, stěn základových pasů ve volných nebo zapažených jámách, rýhách, šachtách, včetně případných vzpěr, | [23 empty] | SPI |  | svislé nebo šikmé (odkloněné), půdorysně přímé nebo zalomené, stěn základových pasů ve volných nebo zapažených jámách, rýhách, šachtách, včetně případných vzpěr,
|  | Položka pořadí 9 : 10,37280 |  | 10.3728 | [21 empty] | VV | 5
11 | 2859471RRR | Trn z betonářské oceli D 20 mm hl.200mm - základy | kus | 32 |  | 0 |  | 0 |  | 0 | 21 | 0 | 0.01752 | 0.56 | 0 | 0 |  | Vlastní | RTS 17/ II | 1.265 | 40.48 |  |  |  |  | POL1_
|  | 2*16 |  | 32 | [21 empty] | VV | 0
Díl: | 3 | Svislé a kompletní konstrukce |  |  |  | 0 |  | 0 |  | 0 |  | 0 |  | 213.96 |  | 0 |  |  |  |  | 762.2 |  |  |  |  | DIL
12 | 310239211R00 | Zazdívka otvorů o ploše přes 1 m2 do 4 m2 ve zdivu nadzákladovém cihlami pálenými pro jakoukoliv maltu vápenocementovou | m3 | 8.8826 |  | 0 |  | 0 |  | 0 | 21 | 0 | 1.9522 | 17.34 | 0 | 0 | 801-4 | RTS 18/ II | RTS 17/ II | 3.842 | 34.13 |  |  |  |  | POL1_
|  | včetně pomocného pracovního lešení | [23 empty] | SPI
|  | 0,80*1,10*0,45 |  | 0.396 | [21 empty] | VV | 0
|  | 0,90*2,50*0,60 |  | 1.35 | [21 empty] | VV | 0
|  | 1,005*2,00*0,45 |  | 0.9045 | [21 empty] | VV | 0
|  | 1,10*2,00*0,45 |  | 0.99 | [21 empty] | VV | 0
|  | 1,80*0,90*0,45 |  | 0.729 | [21 empty] | VV | 0
|  | 1,10*2,10*0,60 |  | 1.386 | [21 empty] | VV | 0
|  | (2,10*2,50-1,00*2,00)*0,60 |  | 1.95 | [21 empty] | VV | 0
|  | 1,825*2,15*0,30 |  | 1.1771 | [21 empty] | VV | 0
13 | 311238111R00 | Zdivo nosné z cihel a tvarovek pálených tloušťky 175 mm, výpočtová pevnost Rd 1,0 MPa, charakteristická pevnost v tlaku fk = 3,71 MPa, součinitel prostupu tepla U=1,3 W/m2.K, | m2 | 1.68 |  | 0 |  | 0 |  | 0 | 21 | 0 | 0.17471 | 0.29 | 0 | 0 | 801-1 | RTS 18/ II | RTS 17/ II | 0.6839 | 1.15 |  |  |  |  | POL1_
|  | 0.8 : 2*0,40*2,10 |  | 1.68 | [21 empty] | VV | 0
14 | 311238113R00 | Zdivo nosné z cihel a tvarovek pálených tloušťky 240 mm, výpočtová pevnost Rd 1,5 MPa, charakteristická pevnost v tlaku fk = 4,04 MPa, součinitel prostupu tepla U=1,1 W/m2.K, | m2 | 7.125 |  | 0 |  | 0 |  | 0 | 21 | 0 | 0.24951 | 1.78 | 0 | 0 | 801-1 | RTS 18/ II | RTS 17/ II | 0.81 | 5.77 |  |  |  |  | POL1_
|  | 0.14 : 1,90*3,75 |  | 7.125 | [21 empty] | VV | 0
15 | 311238115R00 | Zdivo nosné z cihel a tvarovek pálených tloušťky 300 mm, výpočtová pevnost Rd 1,2 MPa, charakteristická pevnost v tlaku fk = 4,01 MPa, součinitel prostupu tepla U=0,70 W/m2.K, | m2 | 171.4489 |  | 0 |  | 0 |  | 0 | 21 | 0 | 0.30189 | 51.76 | 0 | 0 | 801-1 | RTS 18/ II | RTS 17/ II | 0.915 | 156.88 |  |  |  |  | POL1_
|  | 0.10 : 4,75*1,65 |  | 7.8375 | [21 empty] | VV | 0
|  | Přístavba : | [23 empty] | VV | 0
|  | 1.NP : (3,20+3,42+3,65+14,50)*3,75 |  | 92.8875 | [21 empty] | VV | 0
|  | Začátek provozního součtu | [23 empty] | VV
|  | 0,90*2,10*2 |  | 3.78 | [21 empty] | VV | 2
|  | 1,70*2,10*2 |  | 7.14 | [21 empty] | VV | 2
|  | 0,80*1,20 |  | 0.96 | [21 empty] | VV | 2
|  | Konec provozního součtu | [23 empty] | VV
|  | -11,88 |  | -11.88 | [21 empty] | VV | 0
|  | 2.NP : 6,144*2,55 |  | 15.6672 | [21 empty] | VV | 0
|  | -0,99*2,10 |  | -2.079 | [21 empty] | VV | 0
|  | (0,965+15,85)*2,55 |  | 42.8783 | [21 empty] | VV | 0
|  | Atika : (4,95+3+10,10+0,95+15,85)*0,75 |  | 26.1375 | [21 empty] | VV | 0
16 | 311238218R00 | Zdivo nosné z cihel a tvarovek pálených tloušťky 440 mm, výpočtová pevnost Rd 1,2 MPa, charakteristická pevnost v tlaku fk = 4,01 MPa, součinitel prostupu tepla U=0,30-0,35 W/m2.K, | m2 | 279.9033 |  | 0 |  | 0 |  | 0 | 21 | 0 | 0.40833 | 114.29 | 0 | 0 | 801-1 | RTS 17/ II | RTS 17/ II | 1.3024 | 364.55 |  |  |  |  | POL1_
|  | Přístavba : | [23 empty] | VV | 0
|  | 1.NP : (14,30+20,90+7,715)*3,75 |  | 160.9313 | [21 empty] | VV | 0
|  | Začátek provozního součtu | [23 empty] | VV
|  | otvory : 6,00*2,50 |  | 15 | [21 empty] | VV | 2
|  | 4,75*3,00 |  | 14.25 | [21 empty] | VV | 2
|  | 2,10*1,40 |  | 2.94 | [21 empty] | VV | 2
|  | Konec provozního součtu | [23 empty] | VV
|  | -32,19 |  | -32.19 | [21 empty] | VV | 0
|  | 2.NP : (4,15+6,716+20,90+6,16)*2,55 |  | 96.7113 | [21 empty] | VV | 0
|  | -0,99*2,10 |  | -2.079 | [21 empty] | VV | 0
|  | Atika : (37,60+6,70+4,15+20,023+6,90)*0,75 |  | 56.5297 | [21 empty] | VV | 0
17 | 311321312R00 | Beton nadzákladových zdí železový třídy C 20/25 | m3 | 0.825 |  | 0 |  | 0 |  | 0 | 21 | 0 | 2.5277 | 2.09 | 0 | 0 | 801-1 | RTS 18/ II | RTS 17/ II | 1.093 | 0.9 |  |  |  |  | POL1_
|  | nosných, výplňových, obkladových, půdních, štítových, poprsních apod. (bez výztuže), s pomocným lešením o výšce podlahy do 1900 mm a pro zatížení 1,5 kPa, | [23 empty] | SPI |  | nosných, výplňových, obkladových, půdních, štítových, poprsních apod. (bez výztuže), s pomocným lešením o výšce podlahy do 1900 mm a pro zatížení 1,5 kPa,
|  | S1 : 1,65*2,50*0,20 |  | 0.825 | [21 empty] | VV | 0
18 | 311351105R00 | Bednění nadzákladových zdí oboustranné za každou stranu zřízení | m2 | 8.25 |  | 0 |  | 0 |  | 0 | 21 | 0 | 0.03931 | 0.32 | 0 | 0 | 801-1 | RTS 18/ II | RTS 17/ II | 0.65 | 5.36 |  |  |  |  | POL1_
|  | svislé nebo šikmé (odkloněné), půdorysně přímé nebo zalomené nadzákladových zdí nosných, výplňových, obkladových, půdních, štítových, poprsních apod. ve volném prostranství, ve volných nebo zapažených jámách, rýhách, šachtách, včetně případných vzpěr, | [23 empty] | SPI |  | svislé nebo šikmé (odkloněné), půdorysně přímé nebo zalomené nadzákladových zdí nosných, výplňových, obkladových, půdních, štítových, poprsních apod. ve volném prostranství, ve volných nebo zapažených jámách, rýhách, šachtách, včetně případných vzpěr,
|  | S1 : 1,65*2,50*2 |  | 8.25 | [21 empty] | VV | 0
19 | 311351106R00 | Bednění nadzákladových zdí oboustranné za každou stranu odstranění | m2 | 8.25 |  | 0 |  | 0 |  | 0 | 21 | 0 | 0 | 0 | 0 | 0 | 801-1 | RTS 18/ II | RTS 17/ II | 0.35 | 2.89 |  |  |  |  | POL1_
|  | svislé nebo šikmé (odkloněné), půdorysně přímé nebo zalomené nadzákladových zdí nosných, výplňových, obkladových, půdních, štítových, poprsních apod. ve volném prostranství, ve volných nebo zapažených jámách, rýhách, šachtách, včetně případných vzpěr, | [23 empty] | SPI |  | svislé nebo šikmé (odkloněné), půdorysně přímé nebo zalomené nadzákladových zdí nosných, výplňových, obkladových, půdních, štítových, poprsních apod. ve volném prostranství, ve volných nebo zapažených jámách, rýhách, šachtách, včetně případných vzpěr,
|  | Položka pořadí 18 : 8,25000 |  | 8.25 | [21 empty] | VV | 5
20 | 311361821R00 | Výztuž nadzákladových zdí z betonářské oceli 10 505(R) | t | 0.108 |  | 0 |  | 0 |  | 0 | 21 | 0 | 1.0203 | 0.11 | 0 | 0 | 801-1 | RTS 18/ II | RTS 17/ II | 25.271 | 2.73 |  |  |  |  | POL1_
|  | včetně distančních prvků | [23 empty] | SPI
|  | S1 : 108,00/1000 |  | 0.108 | [21 empty] | VV | 0
21 | 317168111R00 | Překlady keramické montáž a dodávka nenosné, délky 1000 mm, šířky 115 mm, výšky 71 mm | kus | 2 |  | 0 |  | 0 |  | 0 | 21 | 0 | 0.01726 | 0.03 | 0 | 0 | 801-1 | RTS 18/ II | RTS 17/ II | 0.2325 | 0.47 |  |  |  |  | POL1_
22 | 317168112R00 | Překlady keramické montáž a dodávka nenosné, délky 1250 mm, šířky 115 mm, výšky 71 mm | kus | 1 |  | 0 |  | 0 |  | 0 | 21 | 0 | 0.02288 | 0.02 | 0 | 0 | 801-1 | RTS 18/ II | RTS 17/ II | 0.3175 | 0.32 |  |  |  |  | POL1_
23 | 317168130R00 | Překlady keramické montáž a dodávka nosné, délky 1000 mm, šířky 70 mm, výšky 238 mm | kus | 6 |  | 0 |  | 0 |  | 0 | 21 | 0 | 0.03637 | 0.22 | 0 | 0 | 801-1 | RTS 18/ II | RTS 17/ II | 0.245 | 1.47 |  |  |  |  | POL1_
|  | Příčky : 6 |  | 6 | [21 empty] | VV | 0
24 | 317168131R00 | Překlady keramické montáž a dodávka nosné, délky 1250 mm, šířky 70 mm, výšky 238 mm | kus | 1 |  | 0 |  | 0 |  | 0 | 21 | 0 | 0.04529 | 0.05 | 0 | 0 | 801-1 | RTS 18/ II | RTS 17/ II | 0.2525 | 0.25 |  |  |  |  | POL1_
|  | příčky : 1 |  | 1 | [21 empty] | VV | 0
25 | 317168132R00 | Překlady keramické montáž a dodávka nosné, délky 1500 mm, šířky 70 mm, výšky 238 mm | kus | 9 |  | 0 |  | 0 |  | 0 | 21 | 0 | 0.05422 | 0.49 | 0 | 0 | 801-1 | RTS 18/ II | RTS 17/ II | 0.26 | 2.34 |  |  |  |  | POL1_
|  | P8 : 4+5 |  | 9 | [21 empty] | VV | 0
26 | 317234410RT2 | Vyzdívka mezi nosníky cementovou | m3 | 0.6232 |  | 0 |  | 0 |  | 0 | 21 | 0 | 1.796 | 1.12 | 0 | 0 | 801-4 | RTS 18/ II | RTS 17/ II | 6.868 | 4.28 |  |  |  |  | POL1_
|  | jakýmikoliv cihlami pálenými na jakoukoliv maltu, | [23 empty] | SPI
|  | Začátek provozního součtu | [23 empty] | VV
|  | P2 : 2,05 |  | 2.05 | [21 empty] | VV | 2
|  | P3 : 2,05 |  | 2.05 | [21 empty] | VV | 2
|  | P4 : 4,00 |  | 4 | [21 empty] | VV | 2
|  | Konec provozního součtu | [23 empty] | VV
|  | 8,10*0,30*0,15 |  | 0.3645 | [21 empty] | VV | 0
|  | P5 : 1,90*0,55*0,13 |  | 0.13585 | [21 empty] | VV | 0
|  | P7 : 2*1,05*0,45*0,13 |  | 0.12285 | [21 empty] | VV | 0
27 | 317321321R00 | Beton překladů železový třídy C 20/25 | m3 | 1.452 |  | 0 |  | 0 |  | 0 | 21 | 0 | 2.525 | 3.67 | 0 | 0 | 801-1 | RTS 18/ II | RTS 17/ II | 1.421 | 2.06 |  |  |  |  | POL1_
|  | P1 : 6,60*0,44*0,50 |  | 1.452 | [21 empty] | VV | 0
28 | 317351107R00 | Bednění překladů, říms a klenbových pásů překladů včetně podpěrné konstrukce ve výšce 4 m neproměnného nebo proměnného průřezu nebo při tvaru zalomeném půdorysně nebo nárysně zřízení | m2 | 9.504 |  | 0 |  | 0 |  | 0 | 21 | 0 | 0.00884 | 0.08 | 0 | 0 | 801-1 | RTS 18/ II | RTS 17/ II | 1.179 | 11.21 |  |  |  |  | POL1_
|  | P1 : 6,60*(0,44+2*0,50) |  | 9.504 | [21 empty] | VV | 0
29 | 317351108R00 | Bednění překladů, říms a klenbových pásů překladů včetně podpěrné konstrukce ve výšce 4 m neproměnného nebo proměnného průřezu nebo při tvaru zalomeném půdorysně nebo nárysně odstranění | m2 | 9.504 |  | 0 |  | 0 |  | 0 | 21 | 0 | 0 | 0 | 0 | 0 | 801-1 | RTS 18/ II | RTS 17/ II | 0.497 | 4.72 |  |  |  |  | POL1_
|  | Položka pořadí 28 : 9,50400 |  | 9.504 | [21 empty] | VV | 5
30 | 317361821R00 | Výztuž překladů, říms a klenbových pásů z betonářské oceli 10 505(R) | t | 0.249 |  | 0 |  | 0 |  | 0 | 21 | 0 | 1.0129 | 0.25 | 0 | 0 | 801-1 | RTS 18/ II | RTS 17/ II | 25.812 | 6.43 |  |  |  |  | POL1_
|  | včetně distančních prvků | [23 empty] | SPI
|  | P1 : 249,00/1000 |  | 0.249 | [21 empty] | VV | 0
31 | 317941123R00 | Osazení ocelových válcovaných nosníků na zdivu bez dodávky materiálu, výšky od 140 do 220 mm | t | 0.38544 |  | 0 |  | 0 |  | 0 | 21 | 0 | 0.01709 | 0.01 | 0 | 0 | 801-1 | RTS 18/ II | RTS 17/ II | 16.583 | 6.39 |  |  |  |  | POL1_
|  | profilu I, nebo IE, nebo U, nebo UE, nebo L | [23 empty] | SPI
|  | Začátek provozního součtu | [23 empty] | VV
|  | ZÁKLADY : 2*2*2,20 |  | 8.8 | [21 empty] | VV | 2
|  | Konec provozního součtu | [23 empty] | VV
|  | 8,80*43,80/1000 |  | 0.38544 | [21 empty] | VV | 0
32 | 317941123RT2 | Osazení ocelových válcovaných nosníků na zdivu profil I, výšky 140 mm | t | 0.14256 |  | 0 |  | 0 |  | 0 | 21 | 0 | 1.0971 | 0.16 | 0 | 0 | 801-1 | RTS 18/ II | RTS 17/ II | 16.583 | 2.36 |  |  |  |  | POL1_
|  | profilu I, nebo IE, nebo U, nebo UE, nebo L | [23 empty] | SPI
|  | Začátek provozního součtu | [23 empty] | VV
|  | P5 : 3*1,90 |  | 5.7 | [21 empty] | VV | 2
|  | P7 : 2*1,05*2 |  | 4.2 | [21 empty] | VV | 2
|  | Konec provozního součtu | [23 empty] | VV
|  | 9,90*14,40/1000 |  | 0.14256 | [21 empty] | VV | 0
33 | 317941123RT3 | Osazení ocelových válcovaných nosníků na zdivu profil I, výšky 160 mm | t | 0.43497 |  | 0 |  | 0 |  | 0 | 21 | 0 | 1.0971 | 0.48 | 0 | 0 | 801-1 | RTS 18/ II | RTS 17/ II | 16.583 | 7.21 |  |  |  |  | POL1_
|  | profilu I, nebo IE, nebo U, nebo UE, nebo L | [23 empty] | SPI
|  | Začátek provozního součtu | [23 empty] | VV
|  | P2 : 3*2,05 |  | 6.15 | [21 empty] | VV | 2
|  | P3 : 3*2,05 |  | 6.15 | [21 empty] | VV | 2
|  | P4 : 3*4,00 |  | 12 | [21 empty] | VV | 2
|  | Konec provozního součtu | [23 empty] | VV
|  | 24,30*17,90/1000 |  | 0.43497 | [21 empty] | VV | 0
34 | 340271510R00 | Zazdívka otvorů příček z pórobetonových tvárnic plochy od 0,25 m2 do 1 m2, tloušťka zdiva 100 mm | m3 | 1.89 |  | 0 |  | 0 |  | 0 | 21 | 0 | 0.76182 | 1.44 | 0 | 0 | 801-4 | RTS 18/ II | RTS 17/ II | 4.0389 | 7.63 |  |  |  |  | POL1_
|  | včetně pomocného pracovního lešení | [23 empty] | SPI
|  | 0.16 : 0,90*2,10 |  | 1.89 | [21 empty] | VV | 0
35 | 342016221R00 | Příčky z desek sádrokartonových dvojité opláštění, dvojitá konstrukce CW 75 tloušťka příčky 205 mm, desky standard, tloušťky 12,5 mm, tloušťka izolace 50 mm, požární odolnost EI 60 | m2 | 16.7671 |  | 0 |  | 0 |  | 0 | 21 | 0 | 0.05099 | 0.85 | 0 | 0 | 801-1 | RTS 18/ II | RTS 17/ II | 1.673 | 28.05 |  |  |  |  | POL1_
|  | zřízení nosné konstrukce příčky, vložení tepelné izolace tl. do 5 cm, montáž desek, tmelení spár Q2 a úprava rohů. Včetně dodávek materiálu. | [23 empty] | SPI |  | zřízení nosné konstrukce příčky, vložení tepelné izolace tl. do 5 cm, montáž desek, tmelení spár Q2 a úprava rohů. Včetně dodávek materiálu.
|  | 0.7 : (2,97+2*1,90)*2,60 |  | 17.602 | [21 empty] | VV | 0
|  | -0,886*0,536 |  | -0.4749 | [21 empty] | VV | 0
|  | -0,60*0,60 |  | -0.36 | [21 empty] | VV | 0
36 | 342091014R00 | Úpravy, doplňkové práce a příplatky pro sádrokartonové a sádrovláknité příčky příplatky za zřízení otvoru do 4 m2, OK 2x CW, 2x opláštění | kus | 2 |  | 0 |  | 0 |  | 0 | 21 | 0 | 0 | 0 | 0 | 0 | 801-1 | RTS 18/ II | RTS 17/ II | 5.2 | 10.4 |  |  |  |  | POL1_
37 | 342248109R00 | Příčky z tvárnic pálených Příčky z tvárnic pálených tloušťky 80 mm, z děrovaných příčkovek, P 10, na maltu MVC 5 | m2 | 64.65 |  | 0 |  | 0 |  | 0 | 21 | 0 | 0.09203 | 5.95 | 0 | 0 | 801-1 | RTS 18/ II | RTS 17/ II | 0.495 | 32 |  |  |  |  | POL1_
|  | jednoduché nebo příčky zděné do svislé dřevěné, cihelné, betonové nebo ocelové konstrukce na jakoukoliv maltu vápenocementovou (MVC) nebo cementovou (MC), | [23 empty] | SPI |  | jednoduché nebo příčky zděné do svislé dřevěné, cihelné, betonové nebo ocelové konstrukce na jakoukoliv maltu vápenocementovou (MVC) nebo cementovou (MC),
|  | 0.17 : 0,90*2,00 |  | 1.8 | [21 empty] | VV | 0
|  | 0.16 : 0,90*2,00 |  | 1.8 | [21 empty] | VV | 0
|  | 0.3 : (1,40+3,223)*3,75 |  | 17.3362 | [21 empty] | VV | 0
|  | -0,70*2,10*2 |  | -2.94 | [21 empty] | VV | 0
|  | 0.5 : (4*1,80+3,613+3,70)*3,75 |  | 54.4237 | [21 empty] | VV | 0
|  | -0,70*2,10*4 |  | -5.88 | [21 empty] | VV | 0
|  | -0,90*2,10 |  | -1.89 | [21 empty] | VV | 0
38 | 342248112R00 | Příčky z tvárnic pálených Příčky z tvárnic pálených tloušťky 115 mm, z děrovaných příčkovek, P 10, na maltu MVC 5 | m2 | 78.1963 |  | 0 |  | 0 |  | 0 | 21 | 0 | 0.11666 | 9.12 | 0 | 0 | 801-1 | RTS 18/ II | RTS 17/ II | 0.522 | 40.82 |  |  |  |  | POL1_
|  | jednoduché nebo příčky zděné do svislé dřevěné, cihelné, betonové nebo ocelové konstrukce na jakoukoliv maltu vápenocementovou (MVC) nebo cementovou (MC), | [23 empty] | SPI |  | jednoduché nebo příčky zděné do svislé dřevěné, cihelné, betonové nebo ocelové konstrukce na jakoukoliv maltu vápenocementovou (MVC) nebo cementovou (MC),
|  | 0.19 až 0.21 : 4,05*2,90*3 |  | 35.235 | [21 empty] | VV | 0
|  | -0,80*2,00 |  | -1.6 | [21 empty] | VV | 0
|  | 0.17 : 0,90*2,00 |  | 1.8 | [21 empty] | VV | 0
|  | 0.16 : 0,90*2,00 |  | 1.8 | [21 empty] | VV | 0
|  | 0.14 : 1,90*3,75 |  | 7.125 | [21 empty] | VV | 0
|  | 0.3 : 4,525*3,75 |  | 16.9688 | [21 empty] | VV | 0
|  | -0,80*2,10 |  | -1.68 | [21 empty] | VV | 0
|  | 0.5 : 5,45*3,75 |  | 20.4375 | [21 empty] | VV | 0
|  | -0,90*2,10 |  | -1.89 | [21 empty] | VV | 0
39 | 342948112R00 | Kotvení příček ke konstrukcím přistřelenými kotvami | m | 39 |  | 0 |  | 0 |  | 0 | 21 | 0 | 0.00102 | 0.04 | 0 | 0 | 801-1 | RTS 18/ II | RTS 17/ II | 0.123 | 4.8 |  |  |  |  | POL1_
|  | Včetně dodávky kotev a spojovacího materiálu. | [23 empty] | SPI
|  | 0.19 -0.23 : 3*2*2,90 |  | 17.4 | [21 empty] | VV | 0
|  | 0.16+0.17 : 2*2,00 |  | 4 | [21 empty] | VV | 0
|  | 0.14 : 2*2*3,40 |  | 13.6 | [21 empty] | VV | 0
|  | 0.10 : 2*2,00 |  | 4 | [21 empty] | VV | 0
40 | 346244313R00 | Obezdívka van a WC modulů z pórobetonu tloušťky 100 mm | m2 | 12.744 |  | 0 |  | 0 |  | 0 | 21 | 0 | 0.07392 | 0.94 | 0 | 0 | 801-1 | RTS 18/ II | RTS 17/ II | 0.777 | 9.9 |  |  |  |  | POL1_
|  | 0.15 + 0.16 : 4*0,90*1,20 |  | 4.32 | [21 empty] | VV | 0
|  | 0.3 : 2*1,40*1,20 |  | 3.36 | [21 empty] | VV | 0
|  | 0.5 : (3*0,90+1,52)*1,20 |  | 5.064 | [21 empty] | VV | 0
41 | 346244381RT2 | Plentování ocelových nosníků jednostranné výšky do 200 mm | m2 | 3.872 |  | 0 |  | 0 |  | 0 | 21 | 0 | 0.1656 | 0.64 | 0 | 0 | 801-1 | RTS 18/ II | RTS 17/ II | 1.2226 | 4.73 |  |  |  |  | POL1_
|  | jakýmikoliv cihlami, | [23 empty] | SPI
|  | Začátek provozního součtu | [23 empty] | VV
|  | P2 : 2,05 |  | 2.05 | [21 empty] | VV | 2
|  | P3 : 2,05 |  | 2.05 | [21 empty] | VV | 2
|  | P4 : 4,00 |  | 4 | [21 empty] | VV | 2
|  | P5 : 1,90 |  | 1.9 | [21 empty] | VV | 2
|  | P7 : 2*1,05 |  | 2.1 | [21 empty] | VV | 2
|  | Konec provozního součtu | [23 empty] | VV
|  | 12,10*0,16*2 |  | 3.872 | [21 empty] | VV | 0
42 | 13388440R | tyč ocelová profilová válcovaná za tepla 11375 (S 235JR); průřez HEB; výška 160 mm | t | 0.41628 |  | 0 |  | 0 |  | 0 | 21 | 0 | 1 | 0.42 | 0 | 0 | SPCM | RTS 18/ II | RTS 17/ II | 0 | 0 |  |  |  |  | POL3_
|  | Položka pořadí 31 : 0,38544*1,08 |  | 0.41628 | [21 empty] | VV | 5
Díl: | 4 | Vodorovné konstrukce |  |  |  | 0 |  | 0 |  | 0 |  | 0 |  | 320.97 |  | 0 |  |  |  |  | 1331.33 |  |  |  |  | DIL
43 | 411321315R00 | Beton stropů železový stropů deskových, desek plochých střech, desek balkónových, desek hřibových stropů včetně hlavic hřibových sloupů, železový (bez výztuže) třídy C 20/25 | m3 | 87.8146 |  | 0 |  | 0 |  | 0 | 21 | 0 | 2.5251 | 221.74 | 0 | 0 | 801-1 | RTS 18/ II | RTS 17/ II | 0.987 | 86.67 |  |  |  |  | POL1_
|  | stropní deska P2 : 2,10*0,70*0,14 |  | 0.2058 | [21 empty] | VV | 0
|  | stropní deska P3 : 2,10*0,70*0,14 |  | 0.2058 | [21 empty] | VV | 0
|  | D1 : 4,35*5,05*0,25 |  | 5.4919 | [21 empty] | VV | 0
|  | D2 : (15,70+15,95)/2*5,05*0,25 |  | 19.9791 | [21 empty] | VV | 0
|  | 15,25*(6,005+6,721)/2*0,25 |  | 24.2589 | [21 empty] | VV | 0
|  | předklad nad vstupem obrácený : 5,406*0,45*0,40 |  | 0.97308 | [21 empty] | VV | 0
|  | D3 : 146,80*0,25 |  | 36.7 | [21 empty] | VV | 0
44 | 411351101RT4 | Bednění stropů deskových, balkonových nebo plošných konzol plné, rovné, popř. s náběhy systémové, včetně podepření, tloušťka stropu 240 mm, - zřízení | m2 | 433.4088 |  | 0 |  | 0 |  | 0 | 21 | 0 | 0.04842 | 20.99 | 0 | 0 | 801-1 | RTS 18/ II | RTS 17/ II | 0.65 | 281.72 |  |  |  |  | POL1_
|  | s pomocným lešením | [23 empty] | SPI
|  | stropní deska P2 : 2,10*0,70+2,10*0,14 |  | 1.764 | [21 empty] | VV | 0
|  | stropní deska P3 : 2,10*0,70+2,10*0,14 |  | 1.764 | [21 empty] | VV | 0
|  | D1 : 4,35*5,05 + (4,35+5,05)*2*0,25 |  | 26.6675 | [21 empty] | VV | 0
|  | D2 : (15,70+15,95/2)*5,05+(15,70+15,95+5,05*2)*0,25 |  | 129.9963 | [21 empty] | VV | 0
|  | 15,25*(6,005+6,721)/2+(15,25*2+6,005+6,721)*0,25 |  | 107.8423 | [21 empty] | VV | 0
|  | předklad nad vstupem obrácený : 5,406*2*0,40 |  | 4.3248 | [21 empty] | VV | 0
|  | D3 : 146,80+57,00*0,25 |  | 161.05 | [21 empty] | VV | 0
45 | 411351102R00 | Bednění stropů deskových, balkonových nebo plošných konzol plné, rovné, popř. s náběhy , - odstranění | m2 | 433.4088 |  | 0 |  | 0 |  | 0 | 21 | 0 | 0 | 0 | 0 | 0 | 801-1 | RTS 18/ II | RTS 17/ II | 0.173 | 74.98 |  |  |  |  | POL1_
|  | s pomocným lešením | [23 empty] | SPI
|  | Položka pořadí 44 : 433,40880 |  | 433.4088 | [21 empty] | VV | 5
46 | 411361921R00 | Výztuž stropů ze svařovaných sítí | t | 0.022 |  | 0 |  | 0 |  | 0 | 21 | 0 | 1.0554 | 0.02 | 0 | 0 | 801-1 | RTS 18/ II | RTS 17/ II | 15.211 | 0.33 |  |  |  |  | POL1_
|  | prostě uložených, vetknutých i spojitých, deskových, trámových (žebrových, kazetových), s keramickými a jinými vložkami, konzolových nebo balkónových, hřibových včetně hlavic hřibových sloupů, plochých střech a pro zavěšení železobetonových podhledů. Včetně distančních prvků. | [23 empty] | SPI |  | prostě uložených, vetknutých i spojitých, deskových, trámových (žebrových, kazetových), s keramickými a jinými vložkami, konzolových nebo balkónových, hřibových včetně hlavic hřibových sloupů, plochých střech a pro zavěšení železobetonových podhledů. Včetně distančních prvků.
|  | Začátek provozního součtu | [23 empty] | VV
|  | stropní deska P2 : 11,00 |  | 11 | [21 empty] | VV | 2
|  | stropní deska P2 : 11,00 |  | 11 | [21 empty] | VV | 2
|  | Konec provozního součtu | [23 empty] | VV
|  | 22,00/1000 |  | 0.022 | [21 empty] | VV | 0
47 | 411361821R00 | Výztuž stropů z betonářské oceli 10 505(R) | t | 10.264 |  | 0 |  | 0 |  | 0 | 21 | 0 | 1.0214 | 10.48 | 0 | 0 | 801-1 | RTS 18/ II | RTS 17/ II | 26.616 | 273.19 |  |  |  |  | POL1_
|  | prostě uložených, vetknutých i spojitých, deskových, trámových (žebrových, kazetových), s keramickými a jinými vložkami, konzolových nebo balkónových, hřibových včetně hlavic hřibových sloupů, plochých střech a pro zavěšení železobetonových podhledů. Včetně distančních prvků. | [23 empty] | SPI |  | prostě uložených, vetknutých i spojitých, deskových, trámových (žebrových, kazetových), s keramickými a jinými vložkami, konzolových nebo balkónových, hřibových včetně hlavic hřibových sloupů, plochých střech a pro zavěšení železobetonových podhledů. Včetně distančních prvků.
|  | Začátek provozního součtu | [23 empty] | VV
|  | D1 : 416,00 |  | 416 | [21 empty] | VV | 2
|  | D2 : 5950,00 |  | 5950 | [21 empty] | VV | 2
|  | D3 : 3898,00 |  | 3898 | [21 empty] | VV | 2
|  | Konec provozního součtu | [23 empty] | VV
|  | 10264,00/1000 |  | 10.264 | [21 empty] | VV | 0
48 | 411364012R00 | Výztuž k přerušení tepelného mostu předsazených konstrukcí prvek k přerušení tepelného mostu pro vykonzolované balkónové desky, stupeň únosnosti 20, výška prvku 160 - 250 mm, bez požární odolnosti | kus | 4 |  | 0 |  | 0 |  | 0 | 21 | 0 | 0.00792 | 0.03 | 0 | 0 | 801-1 | RTS 18/ II | RTS 17/ II | 0.36 | 1.44 |  |  |  |  | POL1_
|  | usazení, srovnání polohy a zajištění prvku v poloze | [23 empty] | SPI
|  | schodiště VZT - Z15 - viz.PD | [23 empty] | POP
49 | 416020113R00 | Podhledy na kovové konstrukci opláštěné deskami sádrokartonovými nosná konstrukce z profilů HUT 48/15,5 s přímým uchycením 1x deska, tloušťky 12,5 mm, impregnovaná | m2 | 306.91 |  | 0 |  | 0 |  | 0 | 21 | 0 | 0.01131 | 3.47 | 0 | 0 | 801-1 | RTS 18/ II | RTS 17/ II | 0.92 | 282.36 |  |  |  |  | POL1_
|  | 1.NP : 15,85+97,56+13,70+14,95+18,15+4,30+5,05 |  | 169.56 | [21 empty] | VV | 0
|  | 53,04+10,76+5,50+12,30+8,91+10,01 |  | 100.52 | [21 empty] | VV | 0
|  | 10,93+25,90 |  | 36.83 | [21 empty] | VV | 0
50 | 416051211R00 | Podhledy sádrokartonovými akustické bezespáré podhledy akustické bezespáré, dvouúrovňový ocelový rošt - hrana akustické sádrokartonové desky kolmo řezaná (pro technologii řezané spáry) rozměr desky 1188/1998 mm, děrování pravidelné, d 8 mm, podíl děrované plochy 15,5%, s minerální izolací tl. 50 mm | m2 | 69.03 |  | 0 |  | 0 |  | 0 | 21 | 0 | 0.01764 | 1.22 | 0 | 0 | 801-1 | RTS 18/ II | RTS 17/ II | 1.838 | 126.88 |  |  |  |  | POL1_
|  | s úpravou rohů, koutů a hran konstrukcí, přebroušení a tmelení spár, | [23 empty] | SPI
|  | 1.NP : 4,94+13,86+33,46+16,77 |  | 69.03 | [21 empty] | VV | 0
51 | 430321314R00 | Beton schodišťových konstrukcí (stupňů, schodnic, ramen, podest s nosníky) železový třídy C 20/25 | m3 | 1.5127 |  | 0 |  | 0 |  | 0 | 21 | 0 | 2.5251 | 3.82 | 0 | 0 | 801-1 | RTS 18/ II | RTS 17/ II | 3.675 | 5.56 |  |  |  |  | POL1_
|  | ramena : 3,00*0,95*0,14 |  | 0.399 | [21 empty] | VV | 0
|  | 2,15*0,85*0,14 |  | 0.25585 | [21 empty] | VV | 0
|  | podesta : 2,20*1,546*0,14 |  | 0.47617 | [21 empty] | VV | 0
|  | stupně : 10*0,95*0,27*0,183/2 |  | 0.2347 | [21 empty] | VV | 0
|  | 7*0,85*0,27*0,183/2 |  | 0.14699 | [21 empty] | VV | 0
52 | 430321514R00 | Beton schodišťových konstrukcí (stupňů, schodnic, ramen, podest s nosníky) železový třídy C 30/37 | m3 | 22.4862 |  | 0 |  | 0 |  | 0 | 21 | 0 | 2.5251 | 56.78 | 0 | 0 | 801-1 | RTS 18/ II | RTS 17/ II | 3.7695 | 84.76 |  |  |  |  | POL1_
|  | Nabetonování stupňů v aule : 14,50*1,37*0,13+14,50*0,48*0,040 |  | 2.8609 | [21 empty] | VV | 0
|  | 14,50*1,675*0,15 |  | 3.6431 | [21 empty] | VV | 0
|  | 14,50*1,484*0,16 |  | 3.4429 | [21 empty] | VV | 0
|  | 14,50*1,298*0,15 |  | 2.8232 | [21 empty] | VV | 0
|  | 14,50*1,099*0,15 |  | 2.3903 | [21 empty] | VV | 0
|  | 14,50*0,914*0,17 |  | 2.253 | [21 empty] | VV | 0
|  | 14,50*0,706*0,19 |  | 1.945 | [21 empty] | VV | 0
|  | 14,50*0,543*0,19 |  | 1.496 | [21 empty] | VV | 0
|  | 14,50*0,346*0,19 |  | 0.95323 | [21 empty] | VV | 0
|  | (3,454+4,95)*0,425*0,19 |  | 0.67862 | [21 empty] | VV | 0
53 | 430361821R00 | Výztuž schodišťových konstrukcí (stupňů, schodnic, ramen, podest s nosníky) z betonářské oceli 10505 | t | 0.267 |  | 0 |  | 0 |  | 0 | 21 | 0 | 1.0209 | 0.27 | 0 | 0 | 801-1 | RTS 18/ II | RTS 17/ II | 54.168 | 14.46 |  |  |  |  | POL1_
|  | Včetně distančních prvků. | [23 empty] | SPI
|  | 267,00/1000 |  | 0.267 | [21 empty] | VV | 0
54 | 430361921RT8 | Výztuž schodišťových konstrukcí (stupňů, schodnic, ramen, podest s nosníky) ze svařovaných sítí průměr drátu 8 mm, velikost oka 100/100 mm | t | 1.2338 |  | 0 |  | 0 |  | 0 | 21 | 0 | 1.0574 | 1.3 | 0 | 0 | 801-1 | RTS 18/ II | RTS 17/ II | 22.8165 | 28.15 |  |  |  |  | POL1_
|  | Včetně distančních prvků. | [23 empty] | SPI
|  | Začátek provozního součtu | [23 empty] | VV
|  | Nabetonování stupňů v aule : 14,50*1,37 |  | 19.865 | [21 empty] | VV | 2
|  | 14,50*1,675 |  | 24.2875 | [21 empty] | VV | 2
|  | 14,50*1,484 |  | 21.518 | [21 empty] | VV | 2
|  | 14,50*1,298 |  | 18.821 | [21 empty] | VV | 2
|  | 14,50*1,099 |  | 15.9355 | [21 empty] | VV | 2
|  | 14,50*0,914 |  | 13.253 | [21 empty] | VV | 2
|  | 14,50*0,706 |  | 10.237 | [21 empty] | VV | 2
|  | 14,50*0,543 |  | 7.8735 | [21 empty] | VV | 2
|  | 14,50*0,346 |  | 5.017 | [21 empty] | VV | 2
|  | (3,454+4,95)*0,425 |  | 3.5717 | [21 empty] | VV | 2
|  | Konec provozního součtu | [23 empty] | VV
|  | 140,3792*7,99*1,10/1000 |  | 1.2338 | [21 empty] | VV | 0
55 | 431351121R00 | Bednění podest a podstupňových desek přímočarých zřízení | m2 | 8.7997 |  | 0 |  | 0 |  | 0 | 21 | 0 | 0.04597 | 0.4 | 0 | 0 | 801-1 | RTS 18/ II | RTS 17/ II | 2.3 | 20.24 |  |  |  |  | POL1_
|  | včetně podpěrné konstrukce o výšce do 4 m | [23 empty] | SPI
|  | ramena : 3,00*0,95+3,00*0,14 |  | 3.27 | [21 empty] | VV | 0
|  | 2,15*0,85+2,15*0,14 |  | 2.1285 | [21 empty] | VV | 0
|  | podesta : 2,20*1,546 |  | 3.4012 | [21 empty] | VV | 0
56 | 431351122R00 | Bednění podest a podstupňových desek přímočarých odstranění | m2 | 8.7997 |  | 0 |  | 0 |  | 0 | 21 | 0 | 0 | 0 | 0 | 0 | 801-1 | RTS 18/ II | RTS 17/ II | 0.338 | 2.97 |  |  |  |  | POL1_
|  | včetně podpěrné konstrukce o výšce do 4 m | [23 empty] | SPI
|  | Položka pořadí 55 : 8,79970 |  | 8.7997 | [21 empty] | VV | 5
57 | 434351141R00 | Bednění stupňů betonovaných na podstupňové desce nebo na terénu přímočarých zřízení | m2 | 26.4641 |  | 0 |  | 0 |  | 0 | 21 | 0 | 0.01693 | 0.45 | 0 | 0 | 801-1 | RTS 18/ II | RTS 17/ II | 1.5396 | 40.74 |  |  |  |  | POL1_
|  | stupně : 10*0,95*0,183 |  | 1.7385 | [21 empty] | VV | 0
|  | 7*0,85*0,183 |  | 1.0889 | [21 empty] | VV | 0
|  | Nabetonování stupňů v aule : 14,50*0,17 |  | 2.465 | [21 empty] | VV | 0
|  | 14,50*0,15 |  | 2.175 | [21 empty] | VV | 0
|  | 14,50*0,16 |  | 2.32 | [21 empty] | VV | 0
|  | 14,50*0,15 |  | 2.175 | [21 empty] | VV | 0
|  | 14,50*0,15 |  | 2.175 | [21 empty] | VV | 0
|  | 14,50*0,17 |  | 2.465 | [21 empty] | VV | 0
|  | 14,50*0,19 |  | 2.755 | [21 empty] | VV | 0
|  | 14,50*0,19 |  | 2.755 | [21 empty] | VV | 0
|  | 14,50*0,19 |  | 2.755 | [21 empty] | VV | 0
|  | (3,454+4,95)*0,19 |  | 1.5968 | [21 empty] | VV | 0
58 | 434351142R00 | Bednění stupňů betonovaných na podstupňové desce nebo na terénu přímočarých odstranění | m2 | 26.4641 |  | 0 |  | 0 |  | 0 | 21 | 0 | 0 | 0 | 0 | 0 | 801-1 | RTS 18/ II | RTS 17/ II | 0.26 | 6.88 |  |  |  |  | POL1_
|  | Položka pořadí 57 : 26,46411 |  | 26.4641 | [21 empty] | VV | 5
Díl: | 61 | Úpravy povrchů vnitřní |  |  |  | 0 |  | 0 |  | 0 |  | 0 |  | 17.99 |  | 0 |  |  |  |  | 678.65 |  |  |  |  | DIL
59 | 601011131RT5 | Omítky stropů a podhledů z hotových směsí omítka jednovrstvá, vápenocementová, hlazená, tloušťka vrstvy 10 mm, | m2 | 118.69 |  | 0 |  | 0 |  | 0 | 21 | 0 | 0.0142 | 1.69 | 0 | 0 | 801-1 | RTS 18/ II | RTS 17/ II | 0.64 | 75.96 |  |  |  |  | POL1_
|  | po jednotlivých vrstvách | [23 empty] | SPI
[26 empty] | VV | 0
|  | 2.NP : 34,26+54,53+29,90 |  | 118.69 | [21 empty] | VV | 0
60 | 601011191R00 | Omítky stropů a podhledů z hotových směsí Doplňkové práce pro omítky stropů z hotových směsí podkladní nátěr stropů pod tenkovrstvé omítky | m2 | 118.69 |  | 0 |  | 0 |  | 0 | 21 | 0 | 0.00035 | 0.04 | 0 | 0 | 801-1 | RTS 18/ II | RTS 17/ II | 0.0683 | 8.11 |  |  |  |  | POL1_
|  | po jednotlivých vrstvách | [23 empty] | SPI
|  | Položka pořadí 59 : 118,69000 |  | 118.69 | [21 empty] | VV | 5
61 | 602011131RT5 | Omítky stěn z hotových směsí omítka jednovrstvá, vápenocementová, hlazená, tloušťka vrstvy 10 mm, | m2 | 758.4483 |  | 0 |  | 0 |  | 0 | 21 | 0 | 0.0127 | 9.63 | 0 | 0 | 801-1 | RTS 18/ II | RTS 17/ II | 0.47 | 356.47 |  |  |  |  | POL1_
|  | po jednotlivých vrstvách | [23 empty] | SPI
|  | 1.NP : | [23 empty] | VV | 0
|  | Začátek provozního součtu | [23 empty] | VV
|  | Zazdívky : 0,80*1,10 |  | 0.88 | [21 empty] | VV | 2
|  | 0,90*2,50 |  | 2.25 | [21 empty] | VV | 2
|  | 1,005*2,00 |  | 2.01 | [21 empty] | VV | 2
|  | 1,10*2,00 |  | 2.2 | [21 empty] | VV | 2
|  | 1,80*0,90 |  | 1.62 | [21 empty] | VV | 2
|  | 1,10*2,10 |  | 2.31 | [21 empty] | VV | 2
|  | (2,10*2,50-1,00*2,00) |  | 3.25 | [21 empty] | VV | 2
|  | 1,825*2,15 |  | 3.9238 | [21 empty] | VV | 2
|  | 0.16 : 0,90*2,10 |  | 1.89 | [21 empty] | VV | 2
|  | Konec provozního součtu | [23 empty] | VV
|  | 20,33375*2 |  | 40.6675 | [21 empty] | VV | 0
|  | Nové zdivo : | [23 empty] | VV | 0
|  | tl.175mm - 0.8 : 2*(0,40*2+0,175)*2,10 |  | 4.095 | [21 empty] | VV | 0
|  | tl.240mm - 0.14 : 1,90*3,40*2 |  | 12.92 | [21 empty] | VV | 0
|  | 0.10 : 4,75*1,65*2 |  | 15.675 | [21 empty] | VV | 0
|  | tl.300mm - Přístavba : | [23 empty] | VV | 0
|  | 1.NP : (3,20+3,42+3,65+14,50)*3,40*2 |  | 168.436 | [21 empty] | VV | 0
|  | Začátek provozního součtu | [23 empty] | VV
|  | 0,90*2,10*2 |  | 3.78 | [21 empty] | VV | 2
|  | 1,70*2,10*2 |  | 7.14 | [21 empty] | VV | 2
|  | 0,80*1,20 |  | 0.96 | [21 empty] | VV | 2
|  | Konec provozního součtu | [23 empty] | VV
|  | -11,88*2 |  | -23.76 | [21 empty] | VV | 0
|  | tl.440mm - Přístavba : | [23 empty] | VV | 0
|  | 1.NP : (14,30+20,90+7,715)*3,40 |  | 145.911 | [21 empty] | VV | 0
|  | Začátek provozního součtu | [23 empty] | VV
|  | otvory : 6,00*2,50 |  | 15 | [21 empty] | VV | 2
|  | 4,75*3,00 |  | 14.25 | [21 empty] | VV | 2
|  | 2,10*1,40 |  | 2.94 | [21 empty] | VV | 2
|  | Konec provozního součtu | [23 empty] | VV
|  | -32,19 |  | -32.19 | [21 empty] | VV | 0
|  | Příčka tl.80mm : | [23 empty] | VV | 0
|  | Začátek provozního součtu | [23 empty] | VV
|  | 0.17 : 0,90*2,00 |  | 1.8 | [21 empty] | VV | 2
|  | 0.16 : 0,90*2,00 |  | 1.8 | [21 empty] | VV | 2
|  | 0.3 : (1,40+3,223)*3,40 |  | 15.7182 | [21 empty] | VV | 2
|  | -0,70*2,10*2 |  | -2.94 | [21 empty] | VV | 2
|  | 0.5 : (4*1,80+3,613+3,70)*3,40 |  | 49.3442 | [21 empty] | VV | 2
|  | -0,70*2,10*4 |  | -5.88 | [21 empty] | VV | 2
|  | -0,90*2,10 |  | -1.89 | [21 empty] | VV | 2
|  | Konec provozního součtu | [23 empty] | VV
|  | 57,9524*2 |  | 115.9048 | [21 empty] | VV | 0
|  | Příčka tl.115mm : | [23 empty] | VV | 0
|  | Začátek provozního součtu | [23 empty] | VV
|  | 0.19 až 0.21 : 4,05*2,90*3 |  | 35.235 | [21 empty] | VV | 2
|  | -0,80*2,00 |  | -1.6 | [21 empty] | VV | 2
|  | 0.17 : 0,90*2,00 |  | 1.8 | [21 empty] | VV | 2
|  | 0.16 : 0,90*2,00 |  | 1.8 | [21 empty] | VV | 2
|  | 0.14 : 1,90*3,40 |  | 6.46 | [21 empty] | VV | 2
|  | 0.3 : 4,525*3,40 |  | 15.385 | [21 empty] | VV | 2
|  | -0,80*2,10 |  | -1.68 | [21 empty] | VV | 2
|  | 0.5 : 5,45*3,40 |  | 18.53 | [21 empty] | VV | 2
|  | -0,90*2,10 |  | -1.89 | [21 empty] | VV | 2
|  | Konec provozního součtu | [23 empty] | VV
|  | 74,04*2 |  | 148.08 | [21 empty] | VV | 0
|  | 2.NP : | [23 empty] | VV | 0
|  | 1.2 : (5,45*2+6,144+6,416)*2,50 |  | 58.65 | [21 empty] | VV | 0
|  | -0,80*2,10*2 |  | -3.36 | [21 empty] | VV | 0
|  | (0,99+2*2,10)*0,30 |  | 1.557 | [21 empty] | VV | 0
|  | 1.3 : (9,301*2+6,144+1,646)*2,50 |  | 65.98 | [21 empty] | VV | 0
|  | -0,80*2,10 |  | -1.68 | [21 empty] | VV | 0
|  | (0,99+2*2,10)*0,30 |  | 1.557 | [21 empty] | VV | 0
|  | 1.4 : (4,25*2+0,20*2+0,815+6,287)*2,50 |  | 40.005 | [21 empty] | VV | 0
62 | 602011191R00 | Omítky stěn z hotových směsí Doplňkové práce pro omítky stěn z hotových směsí podkladní nátěr pod tenkovrstvé omítky | m2 | 758.4483 |  | 0 |  | 0 |  | 0 | 21 | 0 | 0.00035 | 0.27 | 0 | 0 | 801-1 | RTS 18/ II | RTS 17/ II | 0.052 | 39.44 |  |  |  |  | POL1_
|  | po jednotlivých vrstvách | [23 empty] | SPI
|  | Položka pořadí 61 : 758,44830 |  | 758.4483 | [21 empty] | VV | 5
63 | 611421231R00 | Oprava vnitřních vápenných omítek stropů železobetonových rovných tvárnicových a kleneb v množství opravované plochy v množství opravované plochy přes 5 do 10 %, štukových | m2 | 68.05 |  | 0 |  | 0 |  | 0 | 21 | 0 | 0.00609 | 0.41 | 0 | 0 | 801-4 | RTS 18/ II | RTS 17/ II | 0.19274 | 13.12 |  |  |  |  | POL1_
|  | 1.NP : | [23 empty] | VV | 0
|  | m.č.0.19 - 0.23 : 12,30+8,91+10,01+10,93+25,90 |  | 68.05 | [21 empty] | VV | 0
64 | 612421231R00 | Oprava vnitřních vápenných omítek stěn v množství opravované plochy přes 5 do 10 %, štukových | m2 | 1095.1936 |  | 0 |  | 0 |  | 0 | 21 | 0 | 0.00543 | 5.95 | 0 | 0 | 801-4 | RTS 18/ II | RTS 17/ II | 0.16942 | 185.55 |  |  |  |  | POL1_
|  | 1.NP : | [23 empty] | VV | 0
|  | 0.02 : (8,65+8,25)*3,45 |  | 58.305 | [21 empty] | VV | 0
|  | 0.08 : 2*6,55*5,14 |  | 67.334 | [21 empty] | VV | 0
|  | 2*2,00*5,74 |  | 22.96 | [21 empty] | VV | 0
|  | 2*7,65*(5,74+4,24)/2 |  | 76.347 | [21 empty] | VV | 0
|  | 2*1,90*4,24 |  | 16.112 | [21 empty] | VV | 0
|  | (2*2,20+14,10)*3,85 |  | 71.225 | [21 empty] | VV | 0
|  | 0.11 : (14,65+6,00)*2*3,4 |  | 140.42 | [21 empty] | VV | 0
|  | 0.13 : (2*6,20+1,90)*2,85 |  | 40.755 | [21 empty] | VV | 0
|  | 0.14 : 2*2,60*3,40 |  | 17.68 | [21 empty] | VV | 0
|  | 0.15 : (2*3,815+1,90)*2,60-1,46*2,00 |  | 21.858 | [21 empty] | VV | 0
|  | 2*(1,40+0,90)*2*2,60 |  | 23.92 | [21 empty] | VV | 0
|  | (2,05+0,95)*2*2,60-1,46*2,00 |  | 12.68 | [21 empty] | VV | 0
|  | (1,30+0,95)*2*2,60 |  | 11.7 | [21 empty] | VV | 0
|  | 0.16 : (3,45+1,75)*2*2,80 |  | 29.12 | [21 empty] | VV | 0
|  | (1,40+1,50)*2*2,60 |  | 15.08 | [21 empty] | VV | 0
|  | 2*(0,90+1,50)*2*2,60 |  | 24.96 | [21 empty] | VV | 0
|  | 0.17 : (3,45+1,60)*2*2,80 |  | 28.28 | [21 empty] | VV | 0
|  | 0.18 : (4,685+1,75)*2*3,40-2*1,875*2,40*2 |  | 25.758 | [21 empty] | VV | 0
|  | 0.19 : (3,065*2+4,05)*2,90 |  | 29.522 | [21 empty] | VV | 0
|  | 0.20 : 2,20*2*2,90 |  | 12.76 | [21 empty] | VV | 0
|  | 0.21 : (2,497*2+4,05)*2,90 |  | 26.2276 | [21 empty] | VV | 0
|  | 0.22 : (2,70+4,05)*2*2,90 |  | 39.15 | [21 empty] | VV | 0
|  | 0.23 : 1,90*2,90 |  | 5.51 | [21 empty] | VV | 0
|  | (9,63+1,80)*2*2,90 |  | 66.294 | [21 empty] | VV | 0
|  | 0.24 : (4,50+4,65)*2*2,90 |  | 53.07 | [21 empty] | VV | 0
|  | 0.25 : (4,65+3,50)*2*2,90 |  | 47.27 | [21 empty] | VV | 0
|  | 0.26 : (6,62+6,45)*2*2,90 |  | 75.806 | [21 empty] | VV | 0
|  | 0.27 : (4,05+2,00)*2*2,90 |  | 35.09 | [21 empty] | VV | 0
Díl: | 62 | Úpravy povrchů vnější |  |  |  | 0 |  | 0 |  | 0 |  | 0 |  | 52.83 |  | 0 |  |  |  |  | 2166.53 |  |  |  |  | DIL
65 | 622319512R00 | Zateplení suterénu extrudovaným polysterenem, tloušťky 100 mm | m2 | 78.4836 |  | 0 |  | 0 |  | 0 | 21 | 0 | 0.00807 | 0.63 | 0 | 0 | 801-1 | RTS 18/ II | RTS 17/ II | 0.493 | 38.69 |  |  |  |  | POL1_
|  | nanesení lepicího tmelu na izolační desky, nalepení desek a zajištění talířovými hmoždinkami (6 ks/m2). Bez povrchové úpravy desek. | [23 empty] | SPI |  | nanesení lepicího tmelu na izolační desky, nalepení desek a zajištění talířovými hmoždinkami (6 ks/m2). Bez povrchové úpravy desek.
|  | sokl - v zemi : (34,40+20,90+34,20+1,76)*0,86 |  | 78.4836 | [21 empty] | VV | 0
66 | 622319522RU1 | Zateplení soklu extrudovaným polystyrénem, tloušťky 100 mm, kontaktní nátěr a mozaiková omítka | m2 | 13.689 |  | 0 |  | 0 |  | 0 | 21 | 0 | 0.01745 | 0.24 | 0 | 0 | 801-1 | RTS 18/ II | RTS 17/ II | 1.2558 | 17.19 |  |  |  |  | POL1_
|  | nanesení lepicího tmelu na izolační desky, nalepení desek, zajištění talířovými hmoždinkami (6 ks/m2), přebroušení desek, natažení stěrky, vtlačení výztužné tkaniny, přehlazení stěrky. Další vrstvy podle popisu položky. Včetně rohových lišt na hranách budov. | [23 empty] | SPI |  | nanesení lepicího tmelu na izolační desky, nalepení desek, zajištění talířovými hmoždinkami (6 ks/m2), přebroušení desek, natažení stěrky, vtlačení výztužné tkaniny, přehlazení stěrky. Další vrstvy podle popisu položky. Včetně rohových lišt na hranách budov.
|  | sokl : (34,40+20,90+34,20+1,76)*0,15 |  | 13.689 | [21 empty] | VV | 0
67 | 622319732RT1 | Zateplení fasády , minerálními deskami s kolmým vláknem, tloušťky 100 mm, kontaktní nátěr a silikonová omítka, hlazená, zrnitost 2 mm | m2 | 55.1115 |  | 0 |  | 0 |  | 0 | 21 | 0 | 0.0254 | 1.4 | 0 | 0 | 801-1 | RTS 18/ II | RTS 17/ II | 1.2758 | 70.31 |  |  |  |  | POL1_
|  | nanesení lepicího tmelu na izolační desky, nalepení desek, zajištění talířovými hmoždinkami (6 ks/m2), přebroušení desek EPS, kašírování u minerálních desek, natažení stěrky, vtlačení výztužné tkaniny, přehlazení stěrky. Další vrstvy podle popisu položky. | [23 empty] | SPI |  | nanesení lepicího tmelu na izolační desky, nalepení desek, zajištění talířovými hmoždinkami (6 ks/m2), přebroušení desek EPS, kašírování u minerálních desek, natažení stěrky, vtlačení výztužné tkaniny, přehlazení stěrky. Další vrstvy podle popisu položky.
|  | Včetně rohových lišt na hranách budov. | [23 empty] | SPI
|  | Atika - tl.330mm : (4,95+3+10,10+0,95+15,85)*0,50 |  | 17.425 | [21 empty] | VV | 0
|  | Atika - tl.440mm : (37,60+6,70+4,15+20,023+6,90)*0,50 |  | 37.6865 | [21 empty] | VV | 0
68 | 622319737RT1 | Zateplení fasády , minerálními deskami s kolmým vláknem, tloušťky 200 mm, kontaktní nátěr a silikonová omítka, hlazená, zrnitost 2 mm | m2 | 1454.2204 |  | 0 |  | 0 |  | 0 | 21 | 0 | 0.03383 | 49.2 | 0 | 0 | 801-1 | RTS 18/ II | RTS 17/ II | 1.2758 | 1855.29 |  |  |  |  | POL1_
|  | nanesení lepicího tmelu na izolační desky, nalepení desek, zajištění talířovými hmoždinkami (6 ks/m2), přebroušení desek EPS, kašírování u minerálních desek, natažení stěrky, vtlačení výztužné tkaniny, přehlazení stěrky. Další vrstvy podle popisu položky. | [23 empty] | SPI |  | nanesení lepicího tmelu na izolační desky, nalepení desek, zajištění talířovými hmoždinkami (6 ks/m2), přebroušení desek EPS, kašírování u minerálních desek, natažení stěrky, vtlačení výztužné tkaniny, přehlazení stěrky. Další vrstvy podle popisu položky.
|  | Včetně rohových lišt na hranách budov. | [23 empty] | SPI
|  | W4 : 9,46*1,75+10,164*4,75 |  | 64.834 | [21 empty] | VV | 0
|  | -1,55*0,55*6 |  | -5.115 | [21 empty] | VV | 0
|  | 14,10 |  | 14.1 | [21 empty] | VV | 0
|  | -0,60*0,60*4 |  | -1.44 | [21 empty] | VV | 0
|  | 1378,00 |  | 1378 | [21 empty] | VV | 0
|  | -1,60*2,10 |  | -3.36 | [21 empty] | VV | 0
|  | -1,55*0,55*6 |  | -5.115 | [21 empty] | VV | 0
|  | -0,60*0,60*2 |  | -0.72 | [21 empty] | VV | 0
|  | 13,80*(1,25*2+0,17)/3 |  | 12.282 | [21 empty] | VV | 0
|  | 0,82*0,92 |  | 0.7544 | [21 empty] | VV | 0
69 | 622319750RT1 | Povrchová úprava ostění zateplovacího systému z minerální vlny, kontaktní nátěr a omítka silikonová | m2 | 14.52 |  | 0 |  | 0 |  | 0 | 21 | 0 | 0.01379 | 0.2 | 0 | 0 | 801-1 | RTS 18/ II | RTS 17/ II | 2.28 | 33.11 |  |  |  |  | POL1_
|  | okenní a rohové lišty, výztužná stěrka. Povrchová úprava dle popisu položky. | [23 empty] | SPI
|  | Začátek provozního součtu | [23 empty] | VV
|  | W4 : (1,55+2*0,55)*6*2 |  | 31.8 | [21 empty] | VV | 2
|  | (0,60+2*0,60)*(4+2) |  | 10.8 | [21 empty] | VV | 2
|  | (1,60+2*2,10) |  | 5.8 | [21 empty] | VV | 2
|  | Konec provozního součtu | [23 empty] | VV
|  | 48,40*0,30 |  | 14.52 | [21 empty] | VV | 0
70 | 622477121R00 | Oprava vnějších hladkých omítek stěn složitost fasády I.-II., množství opravované plochy do 10 % | m2 | 463.513 |  | 0 |  | 0 |  | 0 | 21 | 0 | 0.00241 | 1.12 | 0 | 0 | 801-4 | RTS 18/ II | RTS 17/ II | 0.1938 | 89.83 |  |  |  |  | POL1_
|  | postřik vodou a jednovrstvé doplnění omítky | [23 empty] | SPI
|  | Položka pořadí 72 : 463,51300 |  | 463.513 | [21 empty] | VV | 5
71 | 622481211RU1 | Vyztužení vnějších omítek stěn sklotextilní síťovinou s dodávkou výztužné sítě a stěrkového tmelu | m2 | 3.62 |  | 0 |  | 0 |  | 0 | 21 | 0 | 0.00491 | 0.02 | 0 | 0 | 801-1 | RTS 18/ II | RTS 17/ II | 0.362 | 1.31 |  |  |  |  | POL1_
|  | sokl rampy : 4,05*0,80/2 |  | 1.62 | [21 empty] | VV | 0
|  | 2,50*0,80 |  | 2 | [21 empty] | VV | 0
72 | 622904112R00 | Očištění fasád tlakovou vodou, složitost fasády 1 - 2 | m2 | 463.513 |  | 0 |  | 0 |  | 0 | 21 | 0 | 2e-05 | 0.01 | 0 | 0 | 801-1 | RTS 18/ II | RTS 17/ II | 0.11 | 50.99 |  |  |  |  | POL1_
|  | 5,40*3,00 |  | 16.2 | [21 empty] | VV | 0
|  | 9,46*4,40 |  | 41.624 | [21 empty] | VV | 0
|  | 10,94*4,80 |  | 52.512 | [21 empty] | VV | 0
|  | 9,90*4,30 |  | 42.57 | [21 empty] | VV | 0
|  | 10,20*4,70 |  | 47.94 | [21 empty] | VV | 0
|  | 5,80*2,50 |  | 14.5 | [21 empty] | VV | 0
|  | 20,486*(6,20+7,80)/2 |  | 143.402 | [21 empty] | VV | 0
|  | 13,90*6,30 |  | 87.57 | [21 empty] | VV | 0
|  | 1,90*9,05 |  | 17.195 | [21 empty] | VV | 0
73 | 620-FA01 | Systémový plášť kovové kazety - opláštění | m2 | 359.14 |  | 0 |  | 0 |  | 0 | 21 | 0 | 0 | 0 | 0 | 0 |  | Vlastní | Indiv | 0 | 0 |  |  |  |  | POL1_
|  | Pohled A : 47,00 |  | 47 | [21 empty] | VV | 0
|  | Pohled B : 114,30 |  | 114.3 | [21 empty] | VV | 0
|  | Pohled C : 152,80+40,00 |  | 192.8 | [21 empty] | VV | 0
|  | Pohled D : 5,04 |  | 5.04 | [21 empty] | VV | 0
74 | 620-FA02 | Systémový plášť kovové kazety - zaměření pro výrobu | kus | 1 |  | 0 |  | 0 |  | 0 | 21 | 0 | 0 | 0 | 0 | 0 |  | Vlastní | Indiv | 0 | 0 |  |  |  |  | POL1_
75 | 620-FA03 | Systémový plášť kovové kazety - montážní dokumentace | kus | 1 |  | 0 |  | 0 |  | 0 | 21 | 0 | 0 | 0 | 0 | 0 |  | Vlastní | Indiv | 0 | 0 |  |  |  |  | POL1_
76 | 620-FA04 | Systémový plášť kovové kazety - doprava | kus | 1 |  | 0 |  | 0 |  | 0 | 21 | 0 | 0 | 0 | 0 | 0 |  | Vlastní | Indiv | 0 | 0 |  |  |  |  | POL1_
77 | 620-FA05 | Systémový plášť kovové kazety - tepelná minrální izolace tl.200mm - 40kg/m3 - kotvená | m2 | 359.14 |  | 0 |  | 0 |  | 0 | 21 | 0 | 0 | 0 | 0 | 0 |  | Vlastní | Indiv | 0 | 0 |  |  |  |  | POL1_
|  | Položka pořadí 73 : 359,14000 |  | 359.14 | [21 empty] | VV | 5
78 | 620-FA06 | Systémový plášť kovové kazety - pojistná hydroizolace se samolepícím páskem | m2 | 359.14 |  | 0 |  | 0 |  | 0 | 21 | 0 | 0 | 0 | 0 | 0 |  | Vlastní | Indiv | 0 | 0 |  |  |  |  | POL1_
|  | Položka pořadí 73 : 359,14000 |  | 359.14 | [21 empty] | VV | 5
79 | 6223120RRR | Soklová lišta hliník tl. 200 mm | m | 45.924 |  | 0 |  | 0 |  | 0 | 21 | 0 | 0.00018 | 0.01 | 0 | 0 |  | Vlastní | RTS 17/ II | 0.2136 | 9.81 |  |  |  |  | POL1_
|  | 9,46+10,164+5,70+20,60 |  | 45.924 | [21 empty] | VV | 0
Díl: | 63 | Podlahy a podlahové konstrukce |  |  |  | 0 |  | 0 |  | 0 |  | 0 |  | 181.09 |  | 0 |  |  |  |  | 503.35 |  |  |  |  | DIL
80 | 631315621R00 | Mazanina z betonu prostého tl. přes 120 do 240 mm třídy C 20/25 | m3 | 32.2439 |  | 0 |  | 0 |  | 0 | 21 | 0 | 2.525 | 81.42 | 0 | 0 | 801-1 | RTS 18/ II | RTS 17/ II | 2.317 | 74.71 |  |  |  |  | POL1_
|  | (z kameniva) hlazená dřevěným hladítkem | [23 empty] | SPI
|  | Začátek provozního součtu | [23 empty] | VV
|  | Přístavba : 168,00 |  | 168 | [21 empty] | VV | 2
|  | Konec provozního součtu | [23 empty] | VV
|  | 168,00*0,15 |  | 25.2 | [21 empty] | VV | 0
|  | Začátek provozního součtu | [23 empty] | VV
|  | P2a : 6,30*4,75+1,225*0,50+(1,925+1,60)/2*0,50 |  | 31.4187 | [21 empty] | VV | 2
|  | P2b : 14,50*1,57 |  | 22.765 | [21 empty] | VV | 2
|  | Konec provozního součtu | [23 empty] | VV
|  | 54,18375*0,13 |  | 7.0439 | [21 empty] | VV | 0
81 | 631319175R00 | Příplatek za stržení povrchu tloušťka mazaniny od 120 mm do 240 mm | m3 | 32.2439 |  | 0 |  | 0 |  | 0 | 21 | 0 | 0 | 0 | 0 | 0 | 801-1 | RTS 18/ II | RTS 17/ II | 0.205 | 6.61 |  |  |  |  | POL1_
|  | spodní vrstvy mazaniny latí před vložením výztuže nebo pletiva pro tloušťku obou vrstev mazaniny | [23 empty] | SPI
|  | Položka pořadí 80 : 32,24389 |  | 32.2439 | [21 empty] | VV | 5
82 | 631361921RT4 | Výztuž mazanin z betonů a z lehkých betonů ze svařovaných sítí průměr drátu 6 mm, velikost oka 100/100 mm | t | 0.91277 |  | 0 |  | 0 |  | 0 | 21 | 0 | 1.0662 | 0.97 | 0 | 0 | 801-1 | RTS 18/ II | RTS 17/ II | 15.231 | 13.9 |  |  |  |  | POL1_
|  | včetně distančních prvků | [23 empty] | SPI
|  | P4 : | [23 empty] | VV | 0
|  | 2.NP : (34,26+54,53+29,90)*4,40*1,20/1000 |  | 0.62668 | [21 empty] | VV | 0
|  | Začátek provozního součtu | [23 empty] | VV
|  | P2a : 6,30*4,75+1,225*0,50+(1,925+1,60)/2*0,50 |  | 31.4187 | [21 empty] | VV | 2
|  | P2b : 14,50*1,57 |  | 22.765 | [21 empty] | VV | 2
|  | Konec provozního součtu | [23 empty] | VV
|  | 54,18375*4,40*1,20/1000 |  | 0.28609 | [21 empty] | VV | 0
83 | 631361921RT8 | Výztuž mazanin z betonů a z lehkých betonů ze svařovaných sítí průměr drátu 8 mm, velikost oka 100/100 mm | t | 1.4766 |  | 0 |  | 0 |  | 0 | 21 | 0 | 1.0662 | 1.57 | 0 | 0 | 801-1 | RTS 18/ II | RTS 17/ II | 15.231 | 22.49 |  |  |  |  | POL1_
|  | včetně distančních prvků | [23 empty] | SPI
|  | Začátek provozního součtu | [23 empty] | VV
|  | Přístavba : 168,00 |  | 168 | [21 empty] | VV | 2
|  | Konec provozního součtu | [23 empty] | VV
|  | 168,00*7,99*1,10/1000 |  | 1.4766 | [21 empty] | VV | 0
84 | 631571003R00 | Násyp pod podlahy z kameniva z kameniva ze štěrkopísku 0-32 pro zpevnění podkladu | m3 | 16.8 |  | 0 |  | 0 |  | 0 | 21 | 0 | 1.837 | 30.86 | 0 | 0 | 801-1 | RTS 18/ II | RTS 17/ II | 1.836 | 30.84 |  |  |  |  | POL1_
|  | pod mazaniny a dlažby, popř. na plochých střechách, vodorovný nebo ve spádu, s udusáním a urovnáním povrchu, | [23 empty] | SPI |  | pod mazaniny a dlažby, popř. na plochých střechách, vodorovný nebo ve spádu, s udusáním a urovnáním povrchu,
|  | Přístavba : 168,00*0,10 |  | 16.8 | [21 empty] | VV | 0
85 | 632411105RT1 | Potěr ze suchých směsí samonivelační polymercementová stěrka, pevnost v tlaku 20 MPa, tloušťka 5 mm, bez penetrace | m2 | 10.93 |  | 0 |  | 0 |  | 0 | 21 | 0 | 0.00892 | 0.1 | 0 | 0 | 801-1 | RTS 18/ II | RTS 17/ II | 0.258 | 2.82 |  |  |  |  | POL1_
|  | s rozprostřením a uhlazením | [23 empty] | SPI
|  | 0.22 : 10,93 |  | 10.93 | [21 empty] | VV | 0
86 | 632411145R00 | Potěr ze suchých směsí samonivelační anhydritový, tloušťky 45 mm, bez penetrace | m2 | 198.56 |  | 0 |  | 0 |  | 0 | 21 | 0 | 0.08505 | 16.89 | 0 | 0 | 801-1 | RTS 18/ II | RTS 17/ II | 0.4055 | 80.52 |  |  |  |  | POL1_
|  | s rozprostřením a uhlazením | [23 empty] | SPI
|  | Aula - P2a : 14,50*2,00 |  | 29 | [21 empty] | VV | 0
|  | Přístavba : 15,85+97,56+13,70+14,95+18,15+4,30+5,05 |  | 169.56 | [21 empty] | VV | 0
87 | 632415104RT2 | Potěr ze suchých směsí cementový samonivelační vyrovnávací, tloušťky 4 mm, včetně penetrace | m2 | 442.52 |  | 0 |  | 0 |  | 0 | 21 | 0 | 0.00695 | 3.08 | 0 | 0 | 801-1 | RTS 18/ II | RTS 17/ II | 0.344 | 152.23 |  |  |  |  | POL1_
|  | s rozprostřením a uhlazením | [23 empty] | SPI
|  | PVC : | [23 empty] | VV | 0
|  | 0.10 : 53,04 |  | 53.04 | [21 empty] | VV | 0
|  | 0.11 : 87,90 |  | 87.9 | [21 empty] | VV | 0
|  | 0.12 : 4,45 |  | 4.45 | [21 empty] | VV | 0
|  | 0.13 : 11,78 |  | 11.78 | [21 empty] | VV | 0
|  | 0.19 : 12,30 |  | 12.3 | [21 empty] | VV | 0
|  | 0.20 : 8,91 |  | 8.91 | [21 empty] | VV | 0
|  | 0.21 : 10,01 |  | 10.01 | [21 empty] | VV | 0
|  | 0.23 : 25,90 |  | 25.9 | [21 empty] | VV | 0
|  | 0.24 : 33,46 |  | 33.46 | [21 empty] | VV | 0
|  | 0.25 : 16,77 |  | 16.77 | [21 empty] | VV | 0
|  | AULA : 178,00 |  | 178 | [21 empty] | VV | 0
88 | 632902111R00 | Příprava zatvrdlého povrchu mazanin cementovým mlékem | m2 | 299.58 |  | 0 |  | 0 |  | 0 | 21 | 0 | 0.0041 | 1.23 | 0 | 0 | 801-4 | RTS 18/ II | RTS 17/ II | 0.04 | 11.98 |  |  |  |  | POL1_
|  | pro cementový potěr, | [23 empty] | SPI
|  | PVC : | [23 empty] | VV | 0
|  | 0.10 : 53,04 |  | 53.04 | [21 empty] | VV | 0
|  | 0.11 : 87,90 |  | 87.9 | [21 empty] | VV | 0
|  | 0.12 : 4,45 |  | 4.45 | [21 empty] | VV | 0
|  | 0.13 : 11,78 |  | 11.78 | [21 empty] | VV | 0
|  | 0.19 : 12,30 |  | 12.3 | [21 empty] | VV | 0
|  | 0.20 : 8,91 |  | 8.91 | [21 empty] | VV | 0
|  | 0.21 : 10,01 |  | 10.01 | [21 empty] | VV | 0
|  | 0.23 : 25,90 |  | 25.9 | [21 empty] | VV | 0
|  | 0.24 : 33,46 |  | 33.46 | [21 empty] | VV | 0
|  | 0.25 : 16,77 |  | 16.77 | [21 empty] | VV | 0
|  | Ker.dlažba : | [23 empty] | VV | 0
|  | 1.NP : | [23 empty] | VV | 0
|  | 0.14 : 4,94 |  | 4.94 | [21 empty] | VV | 0
|  | 0.15 : 13,86 |  | 13.86 | [21 empty] | VV | 0
|  | 0.16 : 10,76 |  | 10.76 | [21 empty] | VV | 0
|  | 0.17 : 5,50 |  | 5.5 | [21 empty] | VV | 0
89 | 63241115RRR | Potěr ze suchých směsí cementových samonivelační , ruční zpracování, tl. 60 mm | m2 | 118.69 |  | 0 |  | 0 |  | 0 | 21 | 0 | 0.095 | 11.28 | 0 | 0 |  | Vlastní | Indiv | 0.47 | 55.78 |  |  |  |  | POL1_
|  | P4 : | [23 empty] | VV | 0
|  | 2.NP : 34,26+54,53+29,90 |  | 118.69 | [21 empty] | VV | 0
90 | 6324424RRR | Potěrpěna litá cementová; přísada polystyren; suchá objemová hmotnost 500 kg/m3 ve spádu,do 100 m2 | m3 | 52.9478 |  | 0 |  | 0 |  | 0 | 21 | 0 | 0.63625 | 33.69 | 0 | 0 |  | Vlastní | Indiv | 0.972 | 51.47 |  |  |  |  | POL1_
|  | S1 : 13,50*6,00*(0,02+0,40)/2 |  | 17.01 | [21 empty] | VV | 0
|  | S2 : 10,10*5,20*(0,02+0,30)/2 |  | 8.4032 | [21 empty] | VV | 0
|  | S3 : (10,10*5,20+6,825*5,20)*(0,02+0,30)/2 |  | 14.0816 | [21 empty] | VV | 0
|  | S5 : 122,30*(0,02+0,20)/2 |  | 13.453 | [21 empty] | VV | 0
Díl: | 64 | Výplně otvorů |  |  |  | 0 |  | 0 |  | 0 |  | 0 |  | 0 |  | 0 |  |  |  |  | 0 |  |  |  |  | DIL
91 | 640-D01 | Vstupní dveře - celoprosklené posuvné, rámové, auromatické s pohonem, 4750/3000mm - viz tabulky, ozn.D1 | kus | 2 |  | 0 |  | 0 |  | 0 | 21 | 0 | 0 | 0 | 0 | 0 |  | Vlastní | Indiv | 0 | 0 |  |  |  |  | POL1_
92 | 640-D02 | Akustické dveře do sálu auly, 1500/2100mm, viz.tabulky, ozn.D2 | kus | 2 |  | 0 |  | 0 |  | 0 | 21 | 0 | 0 | 0 | 0 | 0 |  | Vlastní | Indiv | 0 | 0 |  |  |  |  | POL1_
93 | 640-D03 | Dveře hladké plné fezvafcové, ocelová zárubeň - 800/2100mm - viz.tabulky, ozn.D3 | kus | 2 |  | 0 |  | 0 |  | 0 | 21 | 0 | 0 | 0 | 0 | 0 |  | Vlastní | Indiv | 0 | 0 |  |  |  |  | POL1_
94 | 640-D04 | Dveře hladké plné fezvafcové, ocelová zárubeň - 800/2100mm - viz.tabulky, ozn.D4 | kus | 1 |  | 0 |  | 0 |  | 0 | 21 | 0 | 0 | 0 | 0 | 0 |  | Vlastní | Indiv | 0 | 0 |  |  |  |  | POL1_
95 | 640-D05 | Dveře hladké plné fezvafcové, ocelová zárubeň - 700/2100mm - viz.tabulky, ozn.D5 | kus | 6 |  | 0 |  | 0 |  | 0 | 21 | 0 | 0 | 0 | 0 | 0 |  | Vlastní | Indiv | 0 | 0 |  |  |  |  | POL1_
96 | 640-D06 | Dveře hladké plné fezvafcové, ocelová zárubeň - 900/2100mm - viz.tabulky, ozn.D6 | kus | 2 |  | 0 |  | 0 |  | 0 | 21 | 0 | 0 | 0 | 0 | 0 |  | Vlastní | Indiv | 0 | 0 |  |  |  |  | POL1_
97 | 640-D07 | Akustické dveře z exteriéru, 1500/2100mm, hliníkový rám viz.tabulky, ozn.D7 | kus | 2 |  | 0 |  | 0 |  | 0 | 21 | 0 | 0 | 0 | 0 | 0 |  | Vlastní | Indiv | 0 | 0 |  |  |  |  | POL1_
98 | 640-D08a | Dveře vnější hladké prosklené , hliníkový rám - 1875/2400mm - viz.tabulky, ozn.D8a | kus | 2 |  | 0 |  | 0 |  | 0 | 21 | 0 | 0 | 0 | 0 | 0 |  | Vlastní | Indiv | 0 | 0 |  |  |  |  | POL1_
99 | 640-D08b | Dveře vnitřní hladké prosklené , hliníkový rám - 1875/2400mm - viz.tabulky, ozn.D8b | kus | 2 |  | 0 |  | 0 |  | 0 | 21 | 0 | 0 | 0 | 0 | 0 |  | Vlastní | Indiv | 0 | 0 |  |  |  |  | POL1_
100 | 640-D09 | Dveře vnitřní hladké prosklené , hliníkový rám - 1925/2400mm - viz.tabulky, ozn.D9 | kus | 1 |  | 0 |  | 0 |  | 0 | 21 | 0 | 0 | 0 | 0 | 0 |  | Vlastní | Indiv | 0 | 0 |  |  |  |  | POL1_
101 | 640-D10 | Dveře hladké plné fezvafcové, ocelová zárubeň - 800/1970mm - viz.tabulky, ozn.D10 | kus | 1 |  | 0 |  | 0 |  | 0 | 21 | 0 | 0 | 0 | 0 | 0 |  | Vlastní | Indiv | 0 | 0 |  |  |  |  | POL1_
102 | 640-D10a | Dveře hladké plné fezvafcové, ocelová zárubeň - 800/1970mm - viz.tabulky, ozn.D10 | kus | 1 |  | 0 |  | 0 |  | 0 | 21 | 0 | 0 | 0 | 0 | 0 |  | Vlastní | Indiv | 0 | 0 |  |  |  |  | POL1_
103 | 640-D11 | Dveře hladké plné fezvafcové, ocelová zárubeň - 800/1970mm - viz.tabulky, ozn.D11 | kus | 2 |  | 0 |  | 0 |  | 0 | 21 | 0 | 0 | 0 | 0 | 0 |  | Vlastní | Indiv | 0 | 0 |  |  |  |  | POL1_
104 | 640-D12 | Dveře hladké plné fezvafcové, ocelová zárubeň - 900/1970mm - viz.tabulky, ozn.D12 | kus | 4 |  | 0 |  | 0 |  | 0 | 21 | 0 | 0 | 0 | 0 | 0 |  | Vlastní | Indiv | 0 | 0 |  |  |  |  | POL1_
105 | 640-D12a | Dveře hladké plné fezvafcové, ocelová zárubeň - 900/1970mm - viz.tabulky, ozn.D12 | kus | 1 |  | 0 |  | 0 |  | 0 | 21 | 0 | 0 | 0 | 0 | 0 |  | Vlastní | Indiv | 0 | 0 |  |  |  |  | POL1_
106 | 640-D13 | Dveře hladké plné fezvafcové, ocelová zárubeň - 700/1970mm - viz.tabulky, ozn.D13 | kus | 4 |  | 0 |  | 0 |  | 0 | 21 | 0 | 0 | 0 | 0 | 0 |  | Vlastní | Indiv | 0 | 0 |  |  |  |  | POL1_
107 | 640-D14 | Dveře hladké plné fezvafcové, ocelová zárubeň - 600/1970mm - viz.tabulky, ozn.D14 | kus | 5 |  | 0 |  | 0 |  | 0 | 21 | 0 | 0 | 0 | 0 | 0 |  | Vlastní | Indiv | 0 | 0 |  |  |  |  | POL1_
108 | 640-D15 | Dveře hladké plné fezvafcové, ocelová zárubeň - 900/1970mm - viz.tabulky, ozn.D15 | kus | 1 |  | 0 |  | 0 |  | 0 | 21 | 0 | 0 | 0 | 0 | 0 |  | Vlastní | Indiv | 0 | 0 |  |  |  |  | POL1_
109 | 640-D16 | Dveře hladké plné fezvafcové, ocelová zárubeň - 800/2100mm - viz.tabulky, ozn.D16 | kus | 1 |  | 0 |  | 0 |  | 0 | 21 | 0 | 0 | 0 | 0 | 0 |  | Vlastní | Indiv | 0 | 0 |  |  |  |  | POL1_
110 | 640-D17 | Akustické dveře do sálu auly, 1500/2100mm, viz.tabulky, ozn.D17 | kus | 1 |  | 0 |  | 0 |  | 0 | 21 | 0 | 0 | 0 | 0 | 0 |  | Vlastní | Indiv | 0 | 0 |  |  |  |  | POL1_
111 | 640-D18 | Akustické dveře z exteriéru, 1500/2100mm, hliníkový rám viz.tabulky, ozn.D18 | kus | 1 |  | 0 |  | 0 |  | 0 | 21 | 0 | 0 | 0 | 0 | 0 |  | Vlastní | Indiv | 0 | 0 |  |  |  |  | POL1_
112 | 640-D19 | Dveře hladké plné fezvafcové, ocelová zárubeň - 900/2100mm - viz.tabulky, ozn.D19 | kus | 1 |  | 0 |  | 0 |  | 0 | 21 | 0 | 0 | 0 | 0 | 0 |  | Vlastní | Indiv | 0 | 0 |  |  |  |  | POL1_
113 | 640-D20 | Dveře vnější hladké plné, hlníkový rám - 800/2200mm - viz.tabulky, ozn.D20 | kus | 1 |  | 0 |  | 0 |  | 0 | 21 | 0 | 0 | 0 | 0 | 0 |  | Vlastní | Indiv | 0 | 0 |  |  |  |  | POL1_
|  | nad dveřmi je výplň deska š.870, v.1000mm v barvě zárubní RAL 7044 SEIDENGRAU) (viz. Výpis výplní otvorů) | [23 empty] | POP |  | nad dveřmi je výplň deska š.870, v.1000mm v barvě zárubní RAL 7044 SEIDENGRAU) (viz. Výpis výplní otvorů)
114 | 640-D21 | Dveře hladké plné fezvafcové, ocelová zárubeň - 700/1970mm - viz.tabulky, ozn.D21 | kus | 1 |  | 0 |  | 0 |  | 0 | 21 | 0 | 0 | 0 | 0 | 0 |  | Vlastní | Indiv | 0 | 0 |  |  |  |  | POL1_
115 | 640-D21a | Dveře hladké plné fezvafcové, ocelová zárubeň - 700/1970mm - viz.tabulky, ozn.D21a | kus | 1 |  | 0 |  | 0 |  | 0 | 21 | 0 | 0 | 0 | 0 | 0 |  | Vlastní | Indiv | 0 | 0 |  |  |  |  | POL1_
116 | 640-D22 | Dveře hladké plné fezvafcové, ocelová zárubeň - 800/1970mm - viz.tabulky, ozn.D22 | kus | 1 |  | 0 |  | 0 |  | 0 | 21 | 0 | 0 | 0 | 0 | 0 |  | Vlastní | Indiv | 0 | 0 |  |  |  |  | POL1_
117 | 640-D23 | Vnitřní dveře hladké posuvné - 1800/2500mm - viz.tabulky, ozn.D23 | kus | 1 |  | 0 |  | 0 |  | 0 | 21 | 0 | 0 | 0 | 0 | 0 |  | Vlastní | Indiv | 0 | 0 |  |  |  |  | POL1_
118 | 640-D24 | Dveře hladké plné fezvafcové, ocelová zárubeň - 800/1970mm - viz.tabulky, ozn.D24 | kus | 1 |  | 0 |  | 0 |  | 0 | 21 | 0 | 0 | 0 | 0 | 0 |  | Vlastní | Indiv | 0 | 0 |  |  |  |  | POL1_
119 | 640-X01 | Okenní sestava s posuvným dílem - hliníkový profil - 6000/2500mm, ozn.X1 | kus | 1 |  | 0 |  | 0 |  | 0 | 21 | 0 | 0 | 0 | 0 | 0 |  | Vlastní | Indiv | 0 | 0 |  |  |  |  | POL1_
120 | 640-X02 | Okenní sestava s fix.plným mezipolem - hliníkový profil -7200/1100mm - viz.tabulky, ozn.X2 | kus | 1 |  | 0 |  | 0 |  | 0 | 21 | 0 | 0 | 0 | 0 | 0 |  | Vlastní | Indiv | 0 | 0 |  |  |  |  | POL1_
121 | 640-X03 | Okenní sestava s fix.plným mezipolem - hliníkový profil -7350/1100mm - viz.tabulky, ozn.X3 | kus | 1 |  | 0 |  | 0 |  | 0 | 21 | 0 | 0 | 0 | 0 | 0 |  | Vlastní | Indiv | 0 | 0 |  |  |  |  | POL1_
122 | 640-X04 | Interiérové okno speciální projekční -886/536mm - viz.tabulky - součástí dodávky audiotechniky, ozn.X4 | kus | 1 |  | 0 |  | 0 |  | 0 | 21 | 0 | 0 | 0 | 0 | 0 |  | Vlastní | Indiv | 0 | 0 |  |  |  |  | POL1_
123 | 640-X05 | Okno hliníkové - interiér - 2000/600mm - viz.tabulky, ozn.X5 | kus | 1 |  | 0 |  | 0 |  | 0 | 21 | 0 | 0 | 0 | 0 | 0 |  | Vlastní | Indiv | 0 | 0 |  |  |  |  | POL1_
124 | 640-X06 | Okno hliníkové - interiér - 600/600mm - viz.tabulky, ozn.X6 | kus | 1 |  | 0 |  | 0 |  | 0 | 21 | 0 | 0 | 0 | 0 | 0 |  | Vlastní | Indiv | 0 | 0 |  |  |  |  | POL1_
125 | 640-X07 | Okno stejné provedení jako vedleší okna - 1000/1380mm - viz.tabulky, ozn.X7 | kus | 1 |  | 0 |  | 0 |  | 0 | 21 | 0 | 0 | 0 | 0 | 0 |  | Vlastní | Indiv | 0 | 0 |  |  |  |  | POL1_
126 | 640-X08 | Okno hliníkové - interiér - 800/1235mm - viz.tabulky, ozn.X8 | kus | 1 |  | 0 |  | 0 |  | 0 | 21 | 0 | 0 | 0 | 0 | 0 |  | Vlastní | Indiv | 0 | 0 |  |  |  |  | POL1_
Díl: | 94 | Lešení a stavební výtahy |  |  |  | 0 |  | 0 |  | 0 |  | 0 |  | 31.41 |  | 0 |  |  |  |  | 428.01 |  |  |  |  | DIL
127 | 941941041R00 | Montáž lešení lehkého pracovního řadového s podlahami šířky od 1,00 do 1,20 m, výšky do 10 m | m2 | 737.29 |  | 0 |  | 0 |  | 0 | 21 | 0 | 0.01838 | 13.55 | 0 | 0 | 800-3 | RTS 18/ II | RTS 17/ II | 0.144 | 106.17 |  |  |  |  | POL1_
|  | Včetně kotvení lešení. | [23 empty] | POP
|  | (1,20*2+21,40)*(6,81+7,14)/2 |  | 166.005 | [21 empty] | VV | 0
|  | 5,40*3,00 |  | 16.2 | [21 empty] | VV | 0
|  | 7,40*7,20 |  | 53.28 | [21 empty] | VV | 0
|  | 9,46*4,40 |  | 41.624 | [21 empty] | VV | 0
|  | 10,94*4,80 |  | 52.512 | [21 empty] | VV | 0
|  | 9,90*4,30 |  | 42.57 | [21 empty] | VV | 0
|  | 10,20*4,70 |  | 47.94 | [21 empty] | VV | 0
|  | 5,80*2,50 |  | 14.5 | [21 empty] | VV | 0
|  | 20,486*(6,20+7,80)/2 |  | 143.402 | [21 empty] | VV | 0
|  | 7,60*(7,54+6,80)/2 |  | 54.492 | [21 empty] | VV | 0
|  | 13,90*6,30 |  | 87.57 | [21 empty] | VV | 0
|  | 1,90*9,05 |  | 17.195 | [21 empty] | VV | 0
128 | 941941291R00 | Montáž lešení lehkého pracovního řadového s podlahami příplatek za každý další i započatý měsíc použití lešení šířky od 1,00 do 1,20 m a výšky do 10 m | m2 | 1474.58 |  | 0 |  | 0 |  | 0 | 21 | 0 | 0.00097 | 1.43 | 0 | 0 | 800-3 | RTS 18/ II | RTS 17/ II | 0.006 | 8.85 |  |  |  |  | POL1_
|  | Položka pořadí 127 : 737,29000*2 |  | 1474.58 | [21 empty] | VV | 5
129 | 941941841R00 | Demontáž lešení lehkého řadového s podlahami šířky přes 1 do 1,2 m, výšky do 10 m | m2 | 737.29 |  | 0 |  | 0 |  | 0 | 21 | 0 | 0 | 0 | 0 | 0 | 800-3 | RTS 18/ II | RTS 17/ II | 0.126 | 92.9 |  |  |  |  | POL1_
|  | Položka pořadí 127 : 737,29000 |  | 737.29 | [21 empty] | VV | 5
130 | 941955001R00 | Lešení lehké pracovní pomocné pomocné, o výšce lešeňové podlahy do 1,2 m | m2 | 220.096 |  | 0 |  | 0 |  | 0 | 21 | 0 | 0.00121 | 0.27 | 0 | 0 | 800-3 | RTS 18/ II | RTS 17/ II | 0.177 | 38.96 |  |  |  |  | POL1_
|  | 12,78+19,10+4,10+5,22+4,45+7,47 |  | 53.12 | [21 empty] | VV | 0
|  | 4,946+13,86+10,76+5,50+13,01+8,94+8,86 |  | 65.876 | [21 empty] | VV | 0
|  | 17,33+33,46+16,77*3 |  | 101.1 | [21 empty] | VV | 0
131 | 941955002R00 | Lešení lehké pracovní pomocné pomocné, o výšce lešeňové podlahy přes 1,2 do 1,9 m | m2 | 273.3 |  | 0 |  | 0 |  | 0 | 21 | 0 | 0.00158 | 0.43 | 0 | 0 | 800-3 | RTS 18/ II | RTS 17/ II | 0.214 | 58.49 |  |  |  |  | POL1_
|  | 15,85+99,12+16,45+53,0 |  | 184.42 | [21 empty] | VV | 0
|  | 88,88 |  | 88.88 | [21 empty] | VV | 0
132 | 943943221R00 | Montáž lešení prostorové lehké, do 200kg, H 10 m | m3 | 1338.4537 |  | 0 |  | 0 |  | 0 | 21 | 0 | 0.00735 | 9.84 | 0 | 0 |  | RTS 18/ II | RTS 17/ II | 0.033 | 44.17 |  |  |  |  | POL1_1
|  | 116,00*(6,10+4,25)/2 |  | 600.3 | [21 empty] | VV | 0
|  | 14,50*1,65*6,10 |  | 145.9425 | [21 empty] | VV | 0
|  | 14,50*6,55*5,50 |  | 522.3625 | [21 empty] | VV | 0
|  | (6,05+2,60)*1,90*4,25 |  | 69.8487 | [21 empty] | VV | 0
133 | 943943292R00 | Příplatek za každý měsíc použití k pol..3221, 3222 | m3 | 1338.4538 |  | 0 |  | 0 |  | 0 | 21 | 0 | 0.00012 | 0.16 | 0 | 0 |  | RTS 18/ II | RTS 17/ II | 0.001 | 1.34 |  |  |  |  | POL1_1
134 | 943943821R00 | Demontáž lešení, prostor. lehké, 200 kPa, H 10 m | m3 | 1338.4538 |  | 0 |  | 0 |  | 0 | 21 | 0 | 0 | 0 | 0 | 0 |  | RTS 18/ II | RTS 17/ II | 0.021 | 28.11 |  |  |  |  | POL1_1
135 | 943955021R00 | Montáž lešeňové podlahy s příčníky a podél.,H 10 m | m2 | 331.255 |  | 0 |  | 0 |  | 0 | 21 | 0 | 0.01691 | 5.6 | 0 | 0 |  | RTS 18/ II | RTS 17/ II | 0.08 | 26.5 |  |  |  |  | POL1_1
|  | 116,00 |  | 116 | [21 empty] | VV | 0
|  | 14,50*1,65 |  | 23.925 | [21 empty] | VV | 0
|  | 14,50*6,55 |  | 94.975 | [21 empty] | VV | 0
|  | (6,05+2,60)*1,90 |  | 16.435 | [21 empty] | VV | 0
|  | (14,50+2*6,55)*1,20 |  | 33.12 | [21 empty] | VV | 0
|  | 2*1,65*1,20*2 |  | 7.92 | [21 empty] | VV | 0
|  | 2*8,10*1,20*2 |  | 38.88 | [21 empty] | VV | 0
136 | 943955191R00 | Příplatek za každý měsíc použití leš.k pol.21až 41 | m2 | 331.255 |  | 0 |  | 0 |  | 0 | 21 | 0 | 0.0004 | 0.13 | 0 | 0 |  | RTS 18/ II | RTS 17/ II | 0.002 | 0.66 |  |  |  |  | POL1_1
137 | 943955821R00 | Demontáž leš. podlahy s příč. a podélníky, H 10 m | m2 | 331.255 |  | 0 |  | 0 |  | 0 | 21 | 0 | 0 | 0 | 0 | 0 |  | RTS 18/ II | RTS 17/ II | 0.066 | 21.86 |  |  |  |  | POL1_1
Díl: | 95 | Dokončovací konstrukce na pozemních stavbách |  |  |  | 0 |  | 0 |  | 0 |  | 0 |  | 0.41 |  | 0 |  |  |  |  | 393.02 |  |  |  |  | DIL
138 | 952901111R00 | Vyčištění budov a ostatních objektů budov bytové nebo občanské výstavby - zametení a umytí podlah, dlažeb, obkladů, schodů v místnostech, chodbách a schodištích, vyčištění a umytí oken, dveří s rámy, zárubněmi, umytí a vyčištění jiných zasklených a natíraných ploch a zařizovacích předmětů před předáním do užívání světlá výška podlaží do 4 m | m2 | 1073.5 |  | 0 |  | 0 |  | 0 | 21 | 0 | 4e-05 | 0.04 | 0 | 0 | 801-1 | RTS 18/ II | RTS 17/ II | 0.308 | 330.64 |  |  |  |  | POL1_
|  | 1.NP : 908,00 |  | 908 | [21 empty] | VV | 0
|  | 2.NP : 165,50 |  | 165.5 | [21 empty] | VV | 0
139 | 953943113R00 | Osazování jiných kovových výrobků do vynechaných nebo vysekaných kapes zdiva, se zajištěním polohy, se zalitím cementovou maltou přes 5 kg do 15 kg/kus | kus | 9 |  | 0 |  | 0 |  | 0 | 21 | 0 | 0.0234 | 0.21 | 0 | 0 | 801-1 | RTS 18/ II | RTS 17/ II | 0.5 | 4.5 |  |  |  |  | POL1_
|  | osazování výrobků ostatních jinde neuvedených, bez dodání | [23 empty] | SPI
140 | 9539812RRR | Chemické kotvy, beton, hl. 200 mm, pr.16, malta po 300mm | kus | 463.0133 |  | 0 |  | 0 |  | 0 | 21 | 0 | 0 | 0 | 0 | 0 |  | Vlastní | RTS 17/ II | 0.125 | 57.88 |  |  |  |  | POL1_
|  | V položce je zakalkulováno vyvrtání a vyčištění otvoru požadovaného průměru a hloubky, vyplnění otvoru chemickou maltou pomocí aplikační pistole z patrony o obsahu 380 ml a zasunutí roxoru pr.16 dl. 400mm pro chemické kotvení | [23 empty] | POP |  | V položce je zakalkulováno vyvrtání a vyčištění otvoru požadovaného průměru a hloubky, vyplnění otvoru chemickou maltou pomocí aplikační pistole z patrony o obsahu 380 ml a zasunutí roxoru pr.16 dl. 400mm pro chemické kotvení
|  | Začátek provozního součtu | [23 empty] | VV
|  | Nabetonování stupňů v aule : 14,50 |  | 14.5 | [21 empty] | VV | 2
|  | 14,50 |  | 14.5 | [21 empty] | VV | 2
|  | 14,50 |  | 14.5 | [21 empty] | VV | 2
|  | 14,50 |  | 14.5 | [21 empty] | VV | 2
|  | 14,50 |  | 14.5 | [21 empty] | VV | 2
|  | 14,50 |  | 14.5 | [21 empty] | VV | 2
|  | 14,50 |  | 14.5 | [21 empty] | VV | 2
|  | 14,50 |  | 14.5 | [21 empty] | VV | 2
|  | 14,50 |  | 14.5 | [21 empty] | VV | 2
|  | (3,454+4,95) |  | 8.404 | [21 empty] | VV | 2
|  | Konec provozního součtu | [23 empty] | VV
|  | 138,904/0,30 |  | 463.0133 | [21 empty] | VV | 0
141 | 44984124R | přístoj hasicí práškový; PG6PDC; výtlačný prostředek dusík; náplň 6 kg; dostřik 5 m; doba činnosti 23 s | kus | 7 |  | 0 |  | 0 |  | 0 | 21 | 0 | 0.0155 | 0.11 | 0 | 0 | SPCM | RTS 18/ II | RTS 17/ II | 0 | 0 |  |  |  |  | POL3_
142 | 44984142R | přístoj hasicí sněhový; S5KTe; hasící látka oxid uhličitý; náplň 5 kg; dostřik 2 m; doba činnosti 35 s | kus | 2 |  | 0 |  | 0 |  | 0 | 21 | 0 | 0.024 | 0.05 | 0 | 0 | SPCM | RTS 18/ II | RTS 17/ II | 0 | 0 |  |  |  |  | POL3_
Díl: | 96 | Bourání konstrukcí |  |  |  | 0 |  | 0 |  | 0 |  | 0 |  | 0.93 |  | 326.09 |  |  |  |  | 1432.16 |  |  |  |  | DIL
143 | 962031124R00 | Bourání příček z cihel pálených děrovaných, tloušťky 115 mm | m2 | 29.91 |  | 0 |  | 0 |  | 0 | 21 | 0 | 0.00067 | 0.02 | 0.18 | 5.38 | 801-3 | RTS 18/ II | RTS 17/ II | 0.232 | 6.94 |  |  |  |  | POL1_
|  | nebo vybourání otvorů průřezové plochy přes 4 m2 v příčkách, včetně pomocného lešení o výšce podlahy do 1900 mm a pro zatížení do 1,5 kPa (150 kg/m2), | [23 empty] | SPI |  | nebo vybourání otvorů průřezové plochy přes 4 m2 v příčkách, včetně pomocného lešení o výšce podlahy do 1900 mm a pro zatížení do 1,5 kPa (150 kg/m2),
|  | 007 : 4,50*2,90 |  | 13.05 | [21 empty] | VV | 0
|  | 011 : 0,80*2,00 |  | 1.6 | [21 empty] | VV | 0
|  | 0,50*3,40 |  | 1.7 | [21 empty] | VV | 0
|  | 013 : 1,85*2,85*2-0,60*2,00 |  | 9.345 | [21 empty] | VV | 0
|  | 012 : 1,90*2,85-0,60*2,00 |  | 4.215 | [21 empty] | VV | 0
144 | 962031125R00 | Bourání příček z cihel pálených děrovaných, tloušťky 140 mm | m2 | 11.745 |  | 0 |  | 0 |  | 0 | 21 | 0 | 0.00067 | 0.01 | 0.204 | 2.4 | 801-3 | RTS 18/ II | RTS 17/ II | 0.254 | 2.98 |  |  |  |  | POL1_
|  | nebo vybourání otvorů průřezové plochy přes 4 m2 v příčkách, včetně pomocného lešení o výšce podlahy do 1900 mm a pro zatížení do 1,5 kPa (150 kg/m2), | [23 empty] | SPI |  | nebo vybourání otvorů průřezové plochy přes 4 m2 v příčkách, včetně pomocného lešení o výšce podlahy do 1900 mm a pro zatížení do 1,5 kPa (150 kg/m2),
|  | 003 : 4,05*2,90 |  | 11.745 | [21 empty] | VV | 0
145 | 962081131R00 | Bourání zdiva příček ze skleněných tvárnic, tloušťky do 100 mm | m2 | 3.84 |  | 0 |  | 0 |  | 0 | 21 | 0 | 0.00067 | 0 | 0.055 | 0.21 | 801-3 | RTS 18/ II | RTS 17/ II | 0.381 | 1.46 |  |  |  |  | POL1_
|  | nebo vybourání otvorů jakýchkoliv rozměrů, včetně pomocného lešení o výšce podlahy do 1900 mm a pro zatížení do 1,5 kPa (150 kg/m2), | [23 empty] | SPI |  | nebo vybourání otvorů jakýchkoliv rozměrů, včetně pomocného lešení o výšce podlahy do 1900 mm a pro zatížení do 1,5 kPa (150 kg/m2),
|  | 011 : 2,40*1,20 |  | 2.88 | [21 empty] | VV | 0
|  | 016 : 1,60*0,60 |  | 0.96 | [21 empty] | VV | 0
146 | 965041431R00 | Bourání podkladů pod dlažby nebo litých celistvých dlažeb a mazanin lehčených, tloušťky přes 100 mm, plochy do 4 m2 | m3 | 9.081 |  | 0 |  | 0 |  | 0 | 21 | 0 | 0 | 0 | 1.6 | 14.53 | 801-3 | RTS 18/ II | RTS 17/ II | 5.83 | 52.94 |  |  |  |  | POL1_
|  | Začátek provozního součtu | [23 empty] | VV
|  | S1 : 13,50*6,00*0,02 |  | 1.62 | [21 empty] | VV | 2
|  | S2 : 10,10*5,20*0,02 |  | 1.0504 | [21 empty] | VV | 2
|  | S3 : 10,10*5,20 |  | 52.52 | [21 empty] | VV | 2
|  | 6,85*5,20 |  | 35.62 | [21 empty] | VV | 2
|  | Konec provozního součtu | [23 empty] | VV
|  | 90,8104*(0,05+0,15)/2 |  | 9.081 | [21 empty] | VV | 0
147 | 965042221R00 | Bourání podkladů pod dlažby nebo litých celistvých dlažeb a mazanin betonových nebo z litého asfaltu, tloušťky přes 100 mm, plochy do 1 m2 | m3 | 0.35112 |  | 0 |  | 0 |  | 0 | 21 | 0 | 0 | 0 | 2.2 | 0.77 | 801-3 | RTS 18/ II | RTS 17/ II | 10.47 | 3.68 |  |  |  |  | POL1_
|  | ZÁKLADY : 2*1,90*0,44*0,21 |  | 0.35112 | [21 empty] | VV | 0
148 | 965043341R00 | Bourání podkladů pod dlažby nebo litých celistvých dlažeb a mazanin betonových s potěrem nebo teracem, tloušťky do 100 mm, plochy přes 4 m2 | m3 | 4.4332 |  | 0 |  | 0 |  | 0 | 21 | 0 | 0 | 0 | 2.2 | 9.75 | 801-3 | RTS 18/ II | RTS 17/ II | 7.51 | 33.29 |  |  |  |  | POL1_
|  | S1 : 13,50*6,00*0,02 |  | 1.62 | [21 empty] | VV | 0
|  | S2 : 10,10*5,20*0,02 |  | 1.0504 | [21 empty] | VV | 0
|  | Začátek provozního součtu | [23 empty] | VV
|  | S3 : 10,10*5,20 |  | 52.52 | [21 empty] | VV | 2
|  | 6,85*5,20 |  | 35.62 | [21 empty] | VV | 2
|  | Konec provozního součtu | [23 empty] | VV
|  | 88,14*0,02 |  | 1.7628 | [21 empty] | VV | 0
149 | 965081813R00 | Bourání podlah teracových nebo čedičových dlaždic, tloušťky do 30 mm, plochy přes 1 m2 | m2 | 379.25 |  | 0 |  | 0 |  | 0 | 21 | 0 | 0 | 0 | 0.087 | 32.99 | 801-3 | RTS 18/ II | RTS 17/ II | 0.259 | 98.23 |  |  |  |  | POL1_1
|  | bez podkladního lože, s jakoukoliv výplní spár | [23 empty] | SPI
|  | 10,06+88,88+14,86+25,72+10,94+17,33 |  | 167.79 | [21 empty] | VV | 0
|  | 5,73+10,74+15,07+2,78+7,40+5,83+55,15 |  | 102.7 | [21 empty] | VV | 0
|  | 16,20+31,86+8,54+4,06+30,42+9,44+8,24 |  | 108.76 | [21 empty] | VV | 0
150 | 967052021R00 | Úprava ploch betonových konstrukcí chladících věží zdrsnění kladivy | m2 | 140.3792 |  | 0 |  | 0 |  | 0 | 21 | 0 | 0 | 0 | 0.066 | 9.27 | 801-5 | RTS 18/ II | RTS 17/ II | 0.856 | 120.16 |  |  |  |  | POL1_
|  | Začátek provozního součtu | [23 empty] | VV
|  | Nabetonování stupňů v aule : 14,50*1,37 |  | 19.865 | [21 empty] | VV | 2
|  | 14,50*1,675 |  | 24.2875 | [21 empty] | VV | 2
|  | 14,50*1,484 |  | 21.518 | [21 empty] | VV | 2
|  | 14,50*1,298 |  | 18.821 | [21 empty] | VV | 2
|  | 14,50*1,099 |  | 15.9355 | [21 empty] | VV | 2
|  | 14,50*0,914 |  | 13.253 | [21 empty] | VV | 2
|  | 14,50*0,706 |  | 10.237 | [21 empty] | VV | 2
|  | 14,50*0,543 |  | 7.8735 | [21 empty] | VV | 2
|  | 14,50*0,346 |  | 5.017 | [21 empty] | VV | 2
|  | (3,454+4,95)*0,425 |  | 3.5717 | [21 empty] | VV | 2
|  | Konec provozního součtu | [23 empty] | VV
|  | 140,3792 |  | 140.3792 | [21 empty] | VV | 0
151 | 968062356R00 | Vybourání dřevěných rámů oken dvojitých nebo zdvojených, plochy do 4 m2 | m2 | 15.345 |  | 0 |  | 0 |  | 0 | 21 | 0 | 0.00092 | 0.01 | 0.054 | 0.83 | 801-3 | RTS 18/ II | RTS 17/ II | 0.465 | 7.14 |  |  |  |  | POL1_
|  | včetně pomocného lešení o výšce podlahy do 1900 mm a pro zatížení do 1,5 kPa (150 kg/m2), | [23 empty] | SPI
|  | 1,80*0,90*8 |  | 12.96 | [21 empty] | VV | 0
|  | 0,90*0,90+1,75*0,90 |  | 2.385 | [21 empty] | VV | 0
152 | 968072455R00 | Vybourání a vyjmutí kovových rámů a rolet rámů, včetně pomocného lešení o výšce podlahy do 1900 mm a pro zatížení do 1,5 kPa (150 kg/m2) dveřních zárubní, plochy do 2 m2 | m2 | 30.338 |  | 0 |  | 0 |  | 0 | 21 | 0 | 0.00117 | 0.04 | 0.076 | 2.31 | 801-3 | RTS 18/ II | RTS 17/ II | 0.939 | 28.49 |  |  |  |  | POL1_
|  | 0,90*1,97*8 |  | 14.184 | [21 empty] | VV | 0
|  | 0,80*1,97*5 |  | 7.88 | [21 empty] | VV | 0
|  | 0,60*1,97*7 |  | 8.274 | [21 empty] | VV | 0
153 | 973031324R00 | Vysekání v cihelném zdivu výklenků a kapes kapes na jakoukoliv maltu vápennou nebo vápenocementovou, plochy do 0,1 m2, hloubky do 150 mm | kus | 4 |  | 0 |  | 0 |  | 0 | 21 | 0 | 0.00049 | 0 | 0.015 | 0.06 | 801-3 | RTS 18/ II | RTS 17/ II | 0.542 | 2.17 |  |  |  |  | POL1_
|  | osazení I pro - základy : 4 |  | 4 | [21 empty] | VV | 0
154 | 974031164R00 | Vysekání rýh v jakémkoliv zdivu cihelném v ploše do hloubky 150 mm, šířky do 150 mm | m | 6.392 |  | 0 |  | 0 |  | 0 | 21 | 0 | 0.00049 | 0 | 0.04 | 0.26 | 801-3 | RTS 18/ II | RTS 17/ II | 0.668 | 4.27 |  |  |  |  | POL1_
|  | P2+ deska : 0,70 |  | 0.7 | [21 empty] | VV | 0
|  | P3+ deska : 0,70 |  | 0.7 | [21 empty] | VV | 0
|  | Schodišťová podesta : 1,546*2+1,90 |  | 4.992 | [21 empty] | VV | 0
155 | 974031167R00 | Vysekání rýh v jakémkoliv zdivu cihelném v ploše do hloubky 150 mm, šířky do 300 mm | m | 13.15 |  | 0 |  | 0 |  | 0 | 21 | 0 | 0.00049 | 0.01 | 0.081 | 1.07 | 801-3 | RTS 18/ II | RTS 17/ II | 0.812 | 10.68 |  |  |  |  | POL1_
|  | D1 : 4,20*2+4,75 |  | 13.15 | [21 empty] | VV | 0
156 | 974031669R00 | Vysekání rýh v jakémkoliv zdivu cihelném pro vtahování nosníků do zdí, před vybouráním otvorů do hloubky 150 mm, při výšce nosníku do 450 mm | m | 10 |  | 0 |  | 0 |  | 0 | 21 | 0 | 0 | 0 | 0.129 | 1.29 | 801-3 | RTS 18/ II | RTS 17/ II | 1.3 | 13 |  |  |  |  | POL1_
|  | 2,05+4,00+2,05+1,90 |  | 10 | [21 empty] | VV | 0
157 | 976071111R00 | Vybourání kovových doplňkových konstrukcí madel a zábradlí v jakémkoliv zdivu | m | 2 |  | 0 |  | 0 |  | 0 | 21 | 0 | 0 | 0 | 0.037 | 0.07 | 801-3 | RTS 18/ II | RTS 17/ II | 0.55 | 1.1 |  |  |  |  | POL1_
158 | 978011121R00 | Otlučení omítek vápenných nebo vápenocementových vnitřních s vyškrabáním spár, s očištěním zdiva stropů, v rozsahu do 10 % | m2 | 68.05 |  | 0 |  | 0 |  | 0 | 21 | 0 | 0 | 0 | 0.004 | 0.27 | 801-3 | RTS 18/ II | RTS 17/ II | 0.03 | 2.04 |  |  |  |  | POL1_
|  | Položka pořadí 63 : 68,05000 |  | 68.05 | [21 empty] | VV | 5
159 | 978013121R00 | Otlučení omítek vápenných nebo vápenocementových vnitřních s vyškrabáním spár, s očištěním zdiva stěn, v rozsahu do 10 % | m2 | 1095.1936 |  | 0 |  | 0 |  | 0 | 21 | 0 | 0 | 0 | 0.004 | 4.38 | 801-3 | RTS 18/ II | RTS 17/ II | 0.03 | 32.86 |  |  |  |  | POL1_
|  | Položka pořadí 64 : 1095,19360 |  | 1095.1936 | [21 empty] | VV | 5
160 | 981011311R00 | Demolice budov, zdivo, podil konstr. do 10 %, MVC | m3 | 865.8697 |  | 0 |  | 0 |  | 0 | 21 | 0 | 0.00066 | 0.57 | 0.15 | 129.88 |  | RTS 18/ II | RTS 17/ II | 0.274 | 237.25 |  |  |  |  | POL1_
|  | Budovy výšky do 35 m. | [23 empty] | POP
|  | Ubourání části objektu : | [23 empty] | VV | 0
|  | nouzový východ : 7,50*2,458*4,50 |  | 82.9575 | [21 empty] | VV | 0
|  | čelní strana : 13,85*5,25*5,30 |  | 385.3763 | [21 empty] | VV | 0
|  | 13,85*2,66*7,95 |  | 292.8859 | [21 empty] | VV | 0
|  | propojovací chodba : 5,75*5,20*3,50 |  | 104.65 | [21 empty] | VV | 0
161 | 712300831R00 | Odstranění povlakové krytiny a mechu na střechách plochých do 10° povlakové krytiny jednovrstvé, | m2 | 447.1694 |  | 0 |  | 0 |  | 0 | 21 | 0 | 0 | 0 | 0.006 | 2.68 | 800-711 | RTS 18/ II | RTS 17/ II | 0.052 | 23.25 |  |  |  |  | POL1_
|  | S3 : 10,10*5,20 |  | 52.52 | [21 empty] | VV | 0
|  | 6,85*5,20 |  | 35.62 | [21 empty] | VV | 0
|  | S4 : 22,105*8,121*2 |  | 359.0294 | [21 empty] | VV | 0
162 | 764351810R00 | Demontáž žlabů podokapních čtyřhranných rovných, rš 250 a 330 mm, sklonu do 30° | m | 102.65 |  | 0 |  | 0 |  | 0 | 21 | 0 | 0 | 0 | 0.00347 | 0.36 | 800-764 | RTS 18/ II | RTS 17/ II | 0.06 | 6.16 |  |  |  |  | POL1_
|  | 23,15+29,25+23,15+5,80+7,50+13,80 |  | 102.65 | [21 empty] | VV | 0
163 | 764451804R00 | Demontáž odpadních trub nebo součástí trub čtvercových, o straně od 120 do 150 mm | m | 31.6 |  | 0 |  | 0 |  | 0 | 21 | 0 | 0 | 0 | 0.00418 | 0.13 | 800-764 | RTS 18/ II | RTS 17/ II | 0.06 | 1.9 |  |  |  |  | POL1_
|  | 3,20+7,05+2,25+4,50+3,50+7,50+3,60 |  | 31.6 | [21 empty] | VV | 0
164 | 714110801R00 | dřevěných panelů | m2 | 291.6225 |  | 0 |  | 0 |  | 0 | 21 | 0 | 0.00075 | 0.22 | 0.00502 | 1.46 |  | RTS 18/ II | RTS 17/ II | 0.318 | 92.74 |  |  |  |  | POL1_1
|  | 8,10*(6,10+4,25)/2 |  | 41.9175 | [21 empty] | VV | 0
|  | 2*1,65*6,10 |  | 20.13 | [21 empty] | VV | 0
|  | (14,50+2*1,90)*4,25 |  | 77.775 | [21 empty] | VV | 0
|  | (14,50+2*6,55)*5,50 |  | 151.8 | [21 empty] | VV | 0
165 | 714110802R00 | Demontáž akust. obkladů, podkladových roštů | m | 370 |  | 0 |  | 0 |  | 0 | 21 | 0 | 0 | 0 | 0.00124 | 0.46 |  | RTS 18/ II | RTS 17/ II | 0.093 | 34.41 |  |  |  |  | POL1_1
166 | 714120801P | Dmtž ak panel podstropní | m2 | 262 |  | 0 |  | 0 |  | 0 | 21 | 0 | 0 | 0 | 0.00591 | 1.55 |  | Vlastní | Indiv | 0 | 0 |  |  |  |  | POL1_1
167 | 714180801R00 | Demontáž akustických izolačních vložek | m2 | 291.6225 |  | 0 |  | 0 |  | 0 | 21 | 0 | 0 | 0 | 0.0066 | 1.92 |  | RTS 18/ II | RTS 17/ II | 0.125 | 36.45 |  |  |  |  | POL1_1
168 | 7625268R | Demontáž dřevovláknitých desek - střecha | m2 | 239.66 |  | 0 |  | 0 |  | 0 | 21 | 0 | 0 | 0 | 0.13125 | 31.46 |  | Vlastní | Indiv | 0.09 | 21.57 |  |  |  |  | POL1_
|  | S1 : 13,50*6,00 |  | 81 | [21 empty] | VV | 0
|  | S2 : 10,10*5,20 |  | 52.52 | [21 empty] | VV | 0
|  | S3 : 10,10*5,20 |  | 52.52 | [21 empty] | VV | 0
|  | 6,85*5,20 |  | 35.62 | [21 empty] | VV | 0
|  | Nouzový vstup : 7,50*2,40 |  | 18 | [21 empty] | VV | 0
169 | 764311821R00 | Demontáž krytiny vč.oplechování žlabů a svodů | m2 | 671.4573 |  | 0 |  | 0 |  | 0 | 21 | 0 | 0 | 0 | 0.00732 | 4.92 |  | RTS 18/ II | RTS 17/ II | 0.1 | 67.15 |  |  |  |  | POL1_1
|  | S1 : 13,50*6,00 |  | 81 | [21 empty] | VV | 0
|  | S2 : 10,10*5,20 |  | 52.52 | [21 empty] | VV | 0
|  | S3 : 10,10*5,20 |  | 52.52 | [21 empty] | VV | 0
|  | 6,85*5,20 |  | 35.62 | [21 empty] | VV | 0
|  | S4 : 22,105*8,121*2 |  | 359.0294 | [21 empty] | VV | 0
|  | S5 : 13,85*5,254 |  | 72.7679 | [21 empty] | VV | 0
|  | Nouzový vstup : 7,50*2,40 |  | 18 | [21 empty] | VV | 0
170 | 764410850R00 | Demontáž oplechování parapetů,rš od 100 do 330 mm | m | 48.6 |  | 0 |  | 0 |  | 0 | 21 | 0 | 0 | 0 | 0.00135 | 0.07 |  | RTS 18/ II | RTS 17/ II | 0.08 | 3.89 |  |  |  |  | POL1_1
|  | 9*1,80 |  | 16.2 | [21 empty] | VV | 0
|  | 2*6*1,60 |  | 19.2 | [21 empty] | VV | 0
|  | 6*0,65 |  | 3.9 | [21 empty] | VV | 0
|  | 5*0,90 |  | 4.5 | [21 empty] | VV | 0
|  | 1,20*4 |  | 4.8 | [21 empty] | VV | 0
171 | 7668128 | Demontáž sedadel | m | 350 |  | 0 |  | 0 |  | 0 | 21 | 0 | 0 | 0 | 0.131 | 45.85 |  | Vlastní | Indiv | 0.768 | 268.8 |  |  |  |  | POL1_1
|  | 22*12+20*2+18+28 |  | 350 | [21 empty] | VV | 0
172 | 766812820R00 | Demontáž sedadel | kus | 25 |  | 0 |  | 0 |  | 0 | 21 | 0 | 0 | 0 | 0.131 | 3.28 |  | RTS 18/ II | RTS 17/ II | 0.768 | 19.2 |  |  |  |  | POL1_1
|  | 14,00+11,00 |  | 25 | [21 empty] | VV | 0
173 | 776510010RA0 | Demontáž povlakových podlah z nášlapné plochy | m2 | 335.47 |  | 0 |  | 0 |  | 0 | 21 | 0 | 0 | 0 | 0.001 | 0.34 |  | Vlastní | RTS 16/ II | 0.29143 | 97.77 |  |  |  |  | POL1_
|  | PVC : 16,59+16,79*2 |  | 50.17 | [21 empty] | VV | 0
|  | Aula : 285,30 |  | 285.3 | [21 empty] | VV | 0
174 | 9680627RRR | Vybourání prosklené stěny s dveřmi | m2 | 5.25 |  | 0 |  | 0 |  | 0 | 21 | 0 | 0.00049 | 0 | 0.017 | 0.09 |  | Vlastní | Indiv | 0.208 | 1.09 |  |  |  |  | POL1_
|  | 003 : 2,10*2,50 |  | 5.25 | [21 empty] | VV | 0
175 | 968072456R00 | dveřních zárubní, plochy přes 2 m2 | m2 | 38.01 |  | 0 |  | 0 |  | 0 | 21 | 0 | 0.001 | 0.04 | 0.063 | 2.39 |  | RTS 18/ II | RTS 17/ II | 0.718 | 27.29 |  |  |  |  | POL1_1
|  | 2*1,40*2,40 |  | 6.72 | [21 empty] | VV | 0
|  | 1,70*2,10 |  | 3.57 | [21 empty] | VV | 0
|  | 1,925*2,40*2*3 |  | 27.72 | [21 empty] | VV | 0
176 | 971033561R00 | na jakoukoliv maltu vápenou nebo vápenocementovou, plochy do 1 m2, tloušťky do 600 mm | m3 | 3.2974 |  | 0 |  | 0 |  | 0 | 21 | 0 | 0.00182 | 0.01 | 1.8 | 5.94 |  | RTS 18/ II | RTS 17/ II | 5.796 | 19.11 |  |  |  |  | POL1_1
|  | 017 : 1,60*2,20*0,60 |  | 2.112 | [21 empty] | VV | 0
|  | 0,50*0,60*0,35 |  | 0.105 | [21 empty] | VV | 0
|  | 0,20*0,35*1,30*2 |  | 0.182 | [21 empty] | VV | 0
|  | 0,50*0,35*1,30 |  | 0.2275 | [21 empty] | VV | 0
|  | 012 : 0,71*2,10*0,45 |  | 0.67095 | [21 empty] | VV | 0
177 | 978059521R00 | Odsekání vnitřních obkladů stěn do 2 m2 | m2 | 109.8 |  | 0 |  | 0 |  | 0 | 21 | 0 | 0 | 0 | 0.068 | 7.47 |  | RTS 18/ II | RTS 17/ II | 0.48 | 52.7 |  |  |  |  | POL1_1
|  | 27,60*2,00-0,80*2,00*2 |  | 52 | [21 empty] | VV | 0
|  | (1,90+1,40)*2*2,00 |  | 13.2 | [21 empty] | VV | 0
|  | -0,70*2,00*2 |  | -2.8 | [21 empty] | VV | 0
|  | 13,30*2,00-0,80*2,00 |  | 25 | [21 empty] | VV | 0
|  | (3,50+2*1,40)*2*2,00 |  | 25.2 | [21 empty] | VV | 0
|  | -0,70*2,00*2 |  | -2.8 | [21 empty] | VV | 0
Díl: | 99 | Staveništní přesun hmot |  |  |  | 0 |  | 0 |  | 0 |  | 0 |  | 0 |  | 0 |  |  |  |  | 1779.45 |  |  |  |  | DIL
178 | 999281108R00 | Přesun hmot pro opravy a údržbu objektů pro opravy a údržbu dosavadních objektů včetně vnějších plášťů výšky do 12 m | t | 940.5121 |  | 0 |  | 0 |  | 0 | 21 | 0 | 0 | 0 | 0 | 0 | 801-4 | RTS 18/ II | RTS 17/ II | 1.892 | 1779.45 |  |  |  |  | POL7_
|  | oborů 801, 803, 811 a 812 | [23 empty] | SPI
Díl: | 711 | Izolace proti vodě |  |  |  | 0 |  | 0 |  | 0 |  | 0 |  | 2.06 |  | 0 |  |  |  |  | 103.56 |  |  |  |  | DIL
179 | 711111006RZ3 | Provedení izolace proti zemní vlhkosti natěradly za studena na ploše vodorovné asfaltovou penetrační suspenzí, včetně dodávky emulze 0,3 kg/m2 | m2 | 168 |  | 0 |  | 0 |  | 0 | 21 | 0 | 0.00033 | 0.06 | 0 | 0 | 800-711 | RTS 18/ II | RTS 17/ II | 0.0275 | 4.62 |  |  |  |  | POL1_
|  | Přístavba : 168,00 |  | 168 | [21 empty] | VV | 0
180 | 711141559RY5 | Provedení izolace proti zemní vlhkosti pásy přitavením vodorovná, 2 vrstvy, s dodávkou izolačního pásu se skleněnou nebo polyesterovou vložkou, horní pás s minerálním posypem | m2 | 168 |  | 0 |  | 0 |  | 0 | 21 | 0 | 0.01117 | 1.88 | 0 | 0 | 800-711 | RTS 18/ II | RTS 17/ II | 0.45982 | 77.25 |  |  |  |  | POL1_
|  | Položka pořadí 179 : 168,00000 |  | 168 | [21 empty] | VV | 5
181 | 711823121RT6 | Ochrana konstrukcí nopovou fólií svisle, výška nopu 20 mm, včetně dodávky fólie | m2 | 78.4836 |  | 0 |  | 0 |  | 0 | 21 | 0 | 0.00115 | 0.09 | 0 | 0 | 800-711 | RTS 18/ II | RTS 17/ II | 0.16 | 12.56 |  |  |  |  | POL1_
|  | sokl - v zemi : (34,40+20,90+34,20+1,76)*0,86 |  | 78.4836 | [21 empty] | VV | 0
182 | 711823129RT5 | Ochrana konstrukcí nopovou fólií ukončovací lišta, , včetně dodávky lišty | m | 91.26 |  | 0 |  | 0 |  | 0 | 21 | 0 | 0.00033 | 0.03 | 0 | 0 | 800-711 | RTS 18/ II | RTS 17/ II | 0.1 | 9.13 |  |  |  |  | POL1_
|  | sokl - : (34,40+20,90+34,20+1,76) |  | 91.26 | [21 empty] | VV | 0
183 | 998711202R00 | Přesun hmot pro izolace proti vodě svisle do 12 m | % |  |  | 0 |  | 0 |  | 0 | 21 | 0 | 0 | 0 | 0 | 0 | 800-711 | RTS 18/ II | RTS 17/ II | 0 | 0 |  |  |  |  | POL7_
|  | 50 m vodorovně měřeno od těžiště půdorysné plochy skládky do těžiště půdorysné plochy objektu | [23 empty] | SPI
Díl: | 712 | Povlakové krytiny |  |  |  | 0 |  | 0 |  | 0 |  | 0 |  | 5.68 |  | 0 |  |  |  |  | 218.16 |  |  |  |  | DIL
184 | 712311106RZ3 | Povlakové krytiny střech do 10° za studena asfaltovou penetrační suspenzí, včetně dodávky emulze 0,3 kg/m2 | m2 | 343.83 |  | 0 |  | 0 |  | 0 | 21 | 0 | 0.00033 | 0.11 | 0 | 0 | 800-711 | RTS 18/ II | RTS 17/ II | 0.0275 | 9.46 |  |  |  |  | POL1_
|  | S1 : 13,50*6,00 |  | 81 | [21 empty] | VV | 0
|  | S2 : 10,10*5,20 |  | 52.52 | [21 empty] | VV | 0
|  | S3 : 10,10*5,20+6,825*5,20 |  | 88.01 | [21 empty] | VV | 0
|  | S5 : 122,30 |  | 122.3 | [21 empty] | VV | 0
185 | 712341559R00 | Povlakové krytiny střech do 10° pásy přitavením v celé ploše, 1 vrstva, bez dodávky pásu | m2 | 687.66 |  | 0 |  | 0 |  | 0 | 21 | 0 | 0.00035 | 0.24 | 0 | 0 | 800-711 | RTS 18/ II | RTS 17/ II | 0.2 | 137.53 |  |  |  |  | POL1_
|  | Začátek provozního součtu | [23 empty] | VV
|  | S1 : 13,50*6,00 |  | 81 | [21 empty] | VV | 2
|  | S2 : 10,10*5,20 |  | 52.52 | [21 empty] | VV | 2
|  | S3 : 10,10*5,20+6,825*5,20 |  | 88.01 | [21 empty] | VV | 2
|  | S5 : 122,30 |  | 122.3 | [21 empty] | VV | 2
|  | Konec provozního součtu | [23 empty] | VV
|  | 343,83*2 |  | 687.66 | [21 empty] | VV | 0
186 | 712351111R00 | Povlakové krytiny střech do 10° samolepicími pásy 1 vrstva, bez dodávky materiálu | m2 | 343.83 |  | 0 |  | 0 |  | 0 | 21 | 0 | 0 | 0 | 0 | 0 | 800-711 | RTS 18/ II | RTS 17/ II | 0.207 | 71.17 |  |  |  |  | POL1_
|  | S1 : 13,50*6,00 |  | 81 | [21 empty] | VV | 0
|  | S2 : 10,10*5,20 |  | 52.52 | [21 empty] | VV | 0
|  | S3 : 10,10*5,20+6,825*5,20 |  | 88.01 | [21 empty] | VV | 0
|  | S5 : 122,30 |  | 122.3 | [21 empty] | VV | 0
187 | 628522530R | pás izolační z modifikovaného asfaltu barva modrozelený; natavitelný; nosná vložka polyester + skelná mříž; horní strana posyp - břidlice; spodní strana PE fólie; tl. 4,5 mm | m2 | 395.4045 |  | 0 |  | 0 |  | 0 | 21 | 0 | 0.0055 | 2.17 | 0 | 0 | SPCM | RTS 18/ II | RTS 17/ II | 0 | 0 |  |  |  |  | POL3_
|  | Položka pořadí 189 : 395,40450 |  | 395.4045 | [21 empty] | VV | 5
188 | 628522691R | pás izolační z modifikovaného asfaltu natavitelný; nosná vložka skelná rohož + Al fólie; horní strana jemný minerální posyp; spodní strana PE fólie; tl. 4,0 mm | m2 | 395.4045 |  | 0 |  | 0 |  | 0 | 21 | 0 | 0.0045 | 1.78 | 0 | 0 | SPCM | RTS 18/ II | RTS 17/ II | 0 | 0 |  |  |  |  | POL3_
|  | Začátek provozního součtu | [23 empty] | VV
|  | S1 : 13,50*6,00 |  | 81 | [21 empty] | VV | 2
|  | S2 : 10,10*5,20 |  | 52.52 | [21 empty] | VV | 2
|  | S3 : 10,10*5,20+6,825*5,20 |  | 88.01 | [21 empty] | VV | 2
|  | S5 : 122,30 |  | 122.3 | [21 empty] | VV | 2
|  | Konec provozního součtu | [23 empty] | VV
|  | 343,83*1,15 |  | 395.4045 | [21 empty] | VV | 0
189 | 62852269R | pás izolační z modifikovaného asfaltu samolepicí; nosná vložka skelná tkanina; horní strana jemný minerální posyp; spodní strana PE fólie; tl. 3,0 mm | m2 | 395.4045 |  | 0 |  | 0 |  | 0 | 21 | 0 | 0.0035 | 1.38 | 0 | 0 | SPCM | RTS 18/ II | RTS 17/ II | 0 | 0 |  |  |  |  | POL3_
|  | Začátek provozního součtu | [23 empty] | VV
|  | S1 : 13,50*6,00 |  | 81 | [21 empty] | VV | 2
|  | S2 : 10,10*5,20 |  | 52.52 | [21 empty] | VV | 2
|  | S3 : 10,10*5,20+6,825*5,20 |  | 88.01 | [21 empty] | VV | 2
|  | S5 : 122,30 |  | 122.3 | [21 empty] | VV | 2
|  | Konec provozního součtu | [23 empty] | VV
|  | 343,83*1,15 |  | 395.4045 | [21 empty] | VV | 0
190 | 998712202R00 | Přesun hmot pro povlakové krytiny v objektech výšky přes 6 do 12 m | % |  |  | 0 |  | 0 |  | 0 | 21 | 0 | 0 | 0 | 0 | 0 | 800-711 | RTS 18/ II | RTS 17/ II | 0 | 0 |  |  |  |  | POL7_
|  | 50 m vodorovně | [23 empty] | SPI
Díl: | 713 | Izolace tepelné |  |  |  | 0 |  | 0 |  | 0 |  | 0 |  | 7.58 |  | 0 |  |  |  |  | 326.23 |  |  |  |  | DIL
191 | 713121111R00 | Montáž tepelné izolace podlah jednovrstvá, bez dodávky materiálu | m2 | 317.25 |  | 0 |  | 0 |  | 0 | 21 | 0 | 0 | 0 | 0 | 0 | 800-713 | RTS 18/ II | RTS 17/ II | 0.08 | 25.38 |  |  |  |  | POL1_
|  | P4 : | [23 empty] | VV | 0
|  | 2.NP : 34,26+54,53+29,90 |  | 118.69 | [21 empty] | VV | 0
|  | Aula P2a : 14,50*2,00 |  | 29 | [21 empty] | VV | 0
|  | Přístavba : 15,85+97,56+13,70+14,95+18,15+4,30+5,05 |  | 169.56 | [21 empty] | VV | 0
192 | 713121118R00 | Izolace podlah tepelná obložení stěn dilatační páskou, bez dodávky materiálu, | m | 65.854 |  | 0 |  | 0 |  | 0 | 21 | 0 | 0 | 0 | 0 | 0 | 800-713 | RTS 18/ II | RTS 17/ II | 0.05 | 3.29 |  |  |  |  | POL1_
|  | P4 : | [23 empty] | VV | 0
|  | 2.NP : | [23 empty] | VV | 0
|  | 1.2 : (5,45*2+6,144+6,416) |  | 23.46 | [21 empty] | VV | 0
|  | 1.3 : (9,301*2+6,144+1,646) |  | 26.392 | [21 empty] | VV | 0
|  | 1.4 : (4,25*2+0,20*2+0,815+6,287) |  | 16.002 | [21 empty] | VV | 0
193 | 713131141R00 | Montáž izolace lepením a zajištění hmoždinkami na tmel a hmoždinky - 4 ks/m2, na pórobeton | m2 | 43.6191 |  | 0 |  | 0 |  | 0 | 21 | 0 | 0 | 0 | 0 | 0 | 800-713 | RTS 18/ II | RTS 17/ II | 0.36 | 15.7 |  |  |  |  | POL1_
|  | Hlava atiky : | [23 empty] | VV | 0
|  | Atika - tl.330mm : (4,95+3+10,10+0,95+15,85)*0,30 |  | 10.455 | [21 empty] | VV | 0
|  | Atika - tl.440mm : (37,60+6,70+4,15+20,023+6,90)*0,44 |  | 33.1641 | [21 empty] | VV | 0
194 | 713141125R00 | Montáž tepelné izolace střech na plný podklad desky, na lepidlo | m2 | 343.83 |  | 0 |  | 0 |  | 0 | 21 | 0 | 0.00033 | 0.11 | 0 | 0 | 800-713 | RTS 18/ II | RTS 17/ II | 0.16 | 55.01 |  |  |  |  | POL1_
|  | S1 : 13,50*6,00 |  | 81 | [21 empty] | VV | 0
|  | S2 : 10,10*5,20 |  | 52.52 | [21 empty] | VV | 0
|  | S3 : 10,10*5,20+6,825*5,20 |  | 88.01 | [21 empty] | VV | 0
|  | S5 : 122,30 |  | 122.3 | [21 empty] | VV | 0
195 | 713141323R00 | Montáž tepelné izolace střech na plný podklad dvouvrstvé, tloušťky do 200 mm na kotvy | m2 | 359.0294 |  | 0 |  | 0 |  | 0 | 21 | 0 | 0 | 0 | 0 | 0 | 800-713 | RTS 18/ II | RTS 17/ II | 0.45 | 161.56 |  |  |  |  | POL1_
|  | S4 : 22,105*8,121*2 |  | 359.0294 | [21 empty] | VV | 0
196 | 713141221R00 | Montáž tepelné izolace střech na plný podklad montáž parozábrany na plný podklad plochých střech, nosný matriál ve specifikaci | m2 | 359.0294 |  | 0 |  | 0 |  | 0 | 21 | 0 | 2e-05 | 0.01 | 0 | 0 | 800-713 | RTS 18/ II | RTS 17/ II | 0.12 | 43.08 |  |  |  |  | POL1_
|  | S4 : 22,105*8,121*2 |  | 359.0294 | [21 empty] | VV | 0
197 | 713191100RT9 | Izolace tepelné běžných konstrukcí - doplňky položení izolační fólie, včetně dodávky materiálu | m2 | 317.25 |  | 0 |  | 0 |  | 0 | 21 | 0 | 1e-05 | 0 | 0 | 0 | 800-713 | RTS 18/ II | RTS 17/ II | 0.07 | 22.21 |  |  |  |  | POL1_
|  | P4 : | [23 empty] | VV | 0
|  | 2.NP : 34,26+54,53+29,90 |  | 118.69 | [21 empty] | VV | 0
|  | Aula P2a : 14,50*2,00 |  | 29 | [21 empty] | VV | 0
|  | Přístavba : 15,85+97,56+13,70+14,95+18,15+4,30+5,05 |  | 169.56 | [21 empty] | VV | 0
198 | 28314030R | páska dilatační kašírování fólií, PE; š = 100 mm; tl. 10 mm; l = 50 000 mm | m | 72.4394 |  | 0 |  | 0 |  | 0 | 21 | 0 | 0.00012 | 0.01 | 0 | 0 | SPCM | RTS 18/ II | RTS 17/ II | 0 | 0 |  |  |  |  | POL3_
|  | Položka pořadí 192 : 65,85400*1,1 |  | 72.4394 | [21 empty] | VV | 5
199 | 28375704R | deska izolační stabilizovaná; pěnový polystyren; rovná hrana; součinitel tepelné vodivosti 0,037 W/mK; obj. hmotnost 20,00 kg/m3 | m3 | 135.6752 |  | 0 |  | 0 |  | 0 | 21 | 0 | 0.02 | 2.71 | 0 | 0 | SPCM | RTS 18/ II | RTS 17/ II | 0 | 0 |  |  |  |  | POL3_
|  | Začátek provozního součtu | [23 empty] | VV
|  | S1 : 13,50*6,00 |  | 81 | [21 empty] | VV | 2
|  | S2 : 10,10*5,20 |  | 52.52 | [21 empty] | VV | 2
|  | S3 : 10,10*5,20+6,825*5,20 |  | 88.01 | [21 empty] | VV | 2
|  | S5 : 122,30 |  | 122.3 | [21 empty] | VV | 2
|  | Konec provozního součtu | [23 empty] | VV
|  | 343,83*0,26*1,02 |  | 91.1837 | [21 empty] | VV | 0
|  | Hlava atiky : | [23 empty] | VV | 0
|  | Začátek provozního součtu | [23 empty] | VV
|  | Atika - tl.330mm : (4,95+3+10,10+0,95+15,85)*0,30 |  | 10.455 | [21 empty] | VV | 2
|  | Atika - tl.440mm : (37,60+6,70+4,15+20,023+6,90)*0,44 |  | 33.1641 | [21 empty] | VV | 2
|  | Konec provozního součtu | [23 empty] | VV
|  | 43,61912*1,02 |  | 44.4915 | [21 empty] | VV | 0
200 | 28375769.AR | deska izolační EPS 200; pěnový polystyren; povrch hladký; součinitel tepelné vodivosti 0,034 W/mK; obj. hmotnost 30,00 kg/m3 | m3 | 32.6053 |  | 0 |  | 0 |  | 0 | 21 | 0 | 0.03 | 0.98 | 0 | 0 | SPCM | RTS 18/ II | RTS 17/ II | 0 | 0 |  |  |  |  | POL3_
|  | P4 : | [23 empty] | VV | 0
|  | 2.NP : (34,26+54,53+29,90)*0,04*1,02 |  | 4.8426 | [21 empty] | VV | 0
|  | Aula P2a : 14,50*2,00*0,12*1,02 |  | 3.5496 | [21 empty] | VV | 0
|  | Přístavba : (15,85+97,56+13,70+14,95+18,15+4,30+5,05)*0,14*1,02 |  | 24.2132 | [21 empty] | VV | 0
201 | 28376505R | deska izolační střešní; PIR; polodrážka; tl. 180,0 mm; kašírování Al fólie; součinitel tepelné vodivosti 0,023 W/mK; R = 7,830 m2K/W; obj. hmotnost 30,00 kg/m3 | m2 | 366.21 |  | 0 |  | 0 |  | 0 | 21 | 0 | 0.0054 | 1.98 | 0 | 0 | SPCM | RTS 18/ II | RTS 17/ II | 0 | 0 |  |  |  |  | POL3_
|  | Položka pořadí 195 : 359,02941*1,02 |  | 366.21 | [21 empty] | VV | 5
202 | 628-S4 | Pás SBS modifikovaného asfaltu, s nosnou vložkou je hliníková fólie s nakašírovanou polyesterovou, rohoží plošné hmotnosti 120 g/m2 | m2 | 412.8838 |  | 0 |  | 0 |  | 0 | 21 | 0 | 0.0043 | 1.78 | 0 | 0 |  | Vlastní | Indiv | 0 | 0 |  |  |  |  | POL3_
|  | SBS modifikovaného asfaltu. Nosnou vložkou je hliníková fólie s nakašírovanou polyesterovou rohoží plošné hmotnosti 120 g/m2. Tento druh vložky dává pásu vysoký difúzní odpor a odolnost proti přetržení. Pás má na horním povrchu | [23 empty] | POP |  | SBS modifikovaného asfaltu. Nosnou vložkou je hliníková fólie s nakašírovanou polyesterovou rohoží plošné hmotnosti 120 g/m2. Tento druh vložky dává pásu vysoký difúzní odpor a odolnost proti přetržení. Pás má na horním povrchu
|  | Položka pořadí 196 : 359,02941*1,15 |  | 412.8838 | [21 empty] | VV | 5
203 | 998713202R00 | Přesun hmot pro izolace tepelné v objektech výšky do 12 m | % |  |  | 0 |  | 0 |  | 0 | 21 | 0 | 0 | 0 | 0 | 0 | 800-713 | RTS 18/ II | RTS 17/ II | 0 | 0 |  |  |  |  | POL7_
|  | 50 m vodorovně | [23 empty] | SPI
Díl: | 714 | Izolace akustické a protiotřesové |  |  |  | 0 |  | 0 |  | 0 |  | 0 |  | 0 |  | 0 |  |  |  |  | 0 |  |  |  |  | DIL
204 | 714-101 | D+M – nízkofrekvenční rezonátor, ozn.NFR, výměra dle projektanta | m2 | 51 |  | 0 |  | 0 |  | 0 | 21 | 0 | 0 | 0 | 0 | 0 |  | Vlastní | Indiv | 0 | 0 |  |  |  |  | POL1_
|  | jedná se o akustický obkladový prvek s maximem zvukové pohltivosti na nízkých kmitočtech; prvek bude vyroben z materiálu na bázi dřeva tl. 18 mm; základní formát rezonátoru je: šířka 600 mm, délka 1200 mm a hloubka 200 mm; rezonanční štěrbina je umístěna v lícové ploše rezonátoru; návrhová rezonanční frekvence je frez = 100 - 130 Hz; šířka a hloubka štěrbiny dle požadovaných akustických parametrů; rubová strana štěrbiny bude celoplošně překryta průzvučnou textilií v černé barvě; vnitřní objem nízkofrekvenčního rezonátoru bude zatlumený absorpční vložkou o tloušťce, objemové hmotnosti a s umístěním nutným pro dosažení požadovaných hodnot činitele zvukové pohltivosti; požadovaný činitel zvukové pohltivosti prvku v oktávových pásmech je: 125 Hz – ? ÷ 0,55; 250 Hz - ? ÷ 0,4; 500 Hz - ? ÷ 0,3; 1 kHz - ? ÷ 0,25; 2 kHz - ? ÷ 0,2; 4 kHz - ? ÷ 0,15; skryté kotevní prvky; povrchová úprava – černý PU lak - polomat nebo mat; požadavky PBŘ - třída reakce na oheň nejvýše B, index šíření plamene is ? 75 mm/min; funkčnost prvku bude ověřena měřením činitele zvukové energie v dozvukové místnosti dle normy ČSN EN ISO 354 | [23 empty] | POP |  | jedná se o akustický obkladový prvek s maximem zvukové pohltivosti na nízkých kmitočtech; prvek bude vyroben z materiálu na bázi dřeva tl. 18 mm; základní formát rezonátoru je: šířka 600 mm, délka 1200 mm a hloubka 200 mm; rezonanční štěrbina je umístěna v lícové ploše rezonátoru; návrhová rezonanční frekvence je frez = 100 - 130 Hz; šířka a hloubka štěrbiny dle požadovaných akustických parametrů; rubová strana štěrbiny bude celoplošně překryta průzvučnou textilií v černé barvě; vnitřní objem nízkofrekvenčního rezonátoru bude zatlumený absorpční vložkou o tloušťce, objemové hmotnosti a s umístěním nutným pro dosažení požadovaných hodnot činitele zvukové pohltivosti; požadovaný činitel zvukové pohltivosti prvku v oktávových pásmech je: 125 Hz – ? ÷ 0,55; 250 Hz - ? ÷ 0,4; 500 Hz - ? ÷ 0,3; 1 kHz - ? ÷ 0,25; 2 kHz - ? ÷ 0,2; 4 kHz - ? ÷ 0,15; skryté kotevní prvky; povrchová úprava – černý PU lak - polomat nebo mat; požadavky PBŘ - třída reakce na oheň nejvýše B, index šíření plamene is ? 75 mm/min; funkčnost prvku bude ověřena měřením činitele zvukové energie v dozvukové místnosti dle normy ČSN EN ISO 354
205 | 714-102 | D+M – kontaktní minerální obklad, ozn.KMO, výměra dle projektanta | m2 | 23 |  | 0 |  | 0 |  | 0 | 21 | 0 | 0 | 0 | 0 | 0 |  | Vlastní | Indiv | 0 | 0 |  |  |  |  | POL1_
|  | jedná se o širokopásmově pohltivý obklad s maximem zvukové pohltivosti na vysokých kmitočtech tvořený kazetami s jádrem ze skelné vlny o formátu 600×600 mm; tloušťka okladové kazety je 20 mm; povrchová úprava kazet v barvě dle výběru architekta z předloženého vzorníku - předpoklad tmavě šedá; lícový povrch kazet je tvořen unikátní vrstvou s možností údržby formou denního stírání prachu a vysávání a týdenního čištění za mokra; rubová strana kazet je pokryta skelnou tkaninou; jednotlivé kazety jsou kontaktně lepeny na stěnu; kazety mají začištěné a zatřené hrany; na styku jednotlivých kazet je V spára šířky cca 3 mm; požadovaný činitel zvukové pohltivosti obkladu při aplikaci na SDK při celkové skladebné tloušťce 20 mm v oktávových pásmech je: 125 Hz – ? ÷ 0,25; 250 Hz - ? ÷ 0,4; 500 Hz - ? ÷ 0,7; 1 kHz - ? ÷ 0,9; 2 kHz - ? ÷ 0,9; 4 kHz - ? ÷ 0,9; celková skladebná tloušťka obkladu je cca 20 mm | [23 empty] | POP |  | jedná se o širokopásmově pohltivý obklad s maximem zvukové pohltivosti na vysokých kmitočtech tvořený kazetami s jádrem ze skelné vlny o formátu 600×600 mm; tloušťka okladové kazety je 20 mm; povrchová úprava kazet v barvě dle výběru architekta z předloženého vzorníku - předpoklad tmavě šedá; lícový povrch kazet je tvořen unikátní vrstvou s možností údržby formou denního stírání prachu a vysávání a týdenního čištění za mokra; rubová strana kazet je pokryta skelnou tkaninou; jednotlivé kazety jsou kontaktně lepeny na stěnu; kazety mají začištěné a zatřené hrany; na styku jednotlivých kazet je V spára šířky cca 3 mm; požadovaný činitel zvukové pohltivosti obkladu při aplikaci na SDK při celkové skladebné tloušťce 20 mm v oktávových pásmech je: 125 Hz – ? ÷ 0,25; 250 Hz - ? ÷ 0,4; 500 Hz - ? ÷ 0,7; 1 kHz - ? ÷ 0,9; 2 kHz - ? ÷ 0,9; 4 kHz - ? ÷ 0,9; celková skladebná tloušťka obkladu je cca 20 mm
206 | 714-103 | D+M - bezesparý akustický obklad, ozn.BAO, výměra dle projektanta | m2 | 71 |  | 0 |  | 0 |  | 0 | 21 | 0 | 0 | 0 | 0 | 0 |  | Vlastní | Indiv | 0 | 0 |  |  |  |  | POL1_
|  | jedná se o kontaktní bezesparý širokopásmový akustický stěnový obklad tvořený sendvičovou akustickou deskou na bázi minerální vlny tl. 66 mm; požadovaný činitel zvukové pohltivosti při svěšení podkladu v oktávových pásmech je: 125 Hz - ? ÷ 0,45; 250 Hz - ? ÷ 0,9; 500 Hz - ? ÷ 0,95; 1 kHz - ? ÷ 0,85; 2 kHz - ? ÷ 0,8; 4 kHz - ? ÷ 0,65 (pozn.: jedná se o katalogová data, hodnoty uvedené ve výpočtu se vzhledem ke konkrétní uvažované funkčnosti mírně liší); povrchová úprava desek je provedena akustickým porézním nástřikem s povrchovou texturou v barvě dle výběru architekta z předloženého vzorníku (např. Decor M); celková skladebná tl. max. 75 mm; provedení dle požadavků PBŘ; celková hmotnost systému (lepení, akustická sedvičová deska, povrchová úprava je menší než 15kg/m2); penetrační systém je nutné konzultovat s dodavatelem vzhledem ke konkrétnímu typu (výrobku) podkladní konstrukce | [23 empty] | POP |  | jedná se o kontaktní bezesparý širokopásmový akustický stěnový obklad tvořený sendvičovou akustickou deskou na bázi minerální vlny tl. 66 mm; požadovaný činitel zvukové pohltivosti při svěšení podkladu v oktávových pásmech je: 125 Hz - ? ÷ 0,45; 250 Hz - ? ÷ 0,9; 500 Hz - ? ÷ 0,95; 1 kHz - ? ÷ 0,85; 2 kHz - ? ÷ 0,8; 4 kHz - ? ÷ 0,65 (pozn.: jedná se o katalogová data, hodnoty uvedené ve výpočtu se vzhledem ke konkrétní uvažované funkčnosti mírně liší); povrchová úprava desek je provedena akustickým porézním nástřikem s povrchovou texturou v barvě dle výběru architekta z předloženého vzorníku (např. Decor M); celková skladebná tl. max. 75 mm; provedení dle požadavků PBŘ; celková hmotnost systému (lepení, akustická sedvičová deska, povrchová úprava je menší než 15kg/m2); penetrační systém je nutné konzultovat s dodavatelem vzhledem ke konkrétnímu typu (výrobku) podkladní konstrukce
207 | 714-104 | D+M - bezesparý podhled - absorpční , ozn.BP-A, výměra dle projektanta | m2 | 80 |  | 0 |  | 0 |  | 0 | 21 | 0 | 0 | 0 | 0 | 0 |  | Vlastní | Indiv | 0 | 0 |  |  |  |  | POL1_
|  | jedná se o širokopásmový akustický podhled tvořený porézními deskami z expandovaného skelného granulátu; na rubové straně je umístěna absorpční vložka o tloušťce a objemové hmotnosti dle požadovaných akustických parametrů (např. minerální vlna tl. 60 mm o objemové hmotnosti cca 40 kg/m3); požadovaný činitel zvukové pohltivosti při svěšení podhledu 260 mm v oktávových pásmech je: 125 Hz - ? ÷ 0,3; 250 Hz - ? ÷ 0,2; 500 Hz - ? ÷ 0,3; 1 kHz - ? ÷ 0,55; 2 kHz - ? ÷ 0,9; 4 kHz - ? ÷ 0,9 (pozn.: jedná se o katalogová data, hodnoty uvedené ve výpočtu se vzhledem ke konkrétní uvažované funkčnosti mírně liší); celková skladebná tloušťka podhledu je cca 200 mm; povrchová úprava je provedena akustickým porézním nástřikem s povrchovou texturou v barvě dle výběru architekta (např. Decor M); nástřik vizuálně sjednocuje plochu BP-A a BP-O; provedení dle požadavků PBŘ; vhledem k bezesparému řešení povrchové úpravy bude nosná ocelová konstrukce odolná tlaku dle EN 13964; maximální hmotnost systému, kotveného na nosnou kostrukci je 10 kg/m2; rozloření a modul rastru nosné konstrukce je nutné komunikovat s uvažovaným dodavatelem podhledu v návaznosti na okolní kostrukce a požadavky akustického podhledu | [23 empty] | POP |  | jedná se o širokopásmový akustický podhled tvořený porézními deskami z expandovaného skelného granulátu; na rubové straně je umístěna absorpční vložka o tloušťce a objemové hmotnosti dle požadovaných akustických parametrů (např. minerální vlna tl. 60 mm o objemové hmotnosti cca 40 kg/m3); požadovaný činitel zvukové pohltivosti při svěšení podhledu 260 mm v oktávových pásmech je: 125 Hz - ? ÷ 0,3; 250 Hz - ? ÷ 0,2; 500 Hz - ? ÷ 0,3; 1 kHz - ? ÷ 0,55; 2 kHz - ? ÷ 0,9; 4 kHz - ? ÷ 0,9 (pozn.: jedná se o katalogová data, hodnoty uvedené ve výpočtu se vzhledem ke konkrétní uvažované funkčnosti mírně liší); celková skladebná tloušťka podhledu je cca 200 mm; povrchová úprava je provedena akustickým porézním nástřikem s povrchovou texturou v barvě dle výběru architekta (např. Decor M); nástřik vizuálně sjednocuje plochu BP-A a BP-O; provedení dle požadavků PBŘ; vhledem k bezesparému řešení povrchové úpravy bude nosná ocelová konstrukce odolná tlaku dle EN 13964; maximální hmotnost systému, kotveného na nosnou kostrukci je 10 kg/m2; rozloření a modul rastru nosné konstrukce je nutné komunikovat s uvažovaným dodavatelem podhledu v návaznosti na okolní kostrukce a požadavky akustického podhledu
208 | 714-105 | D+M - bezesparý podhled - odrazivý, ozn.BO-O, výměra dle projektanta | m2 | 170 |  | 0 |  | 0 |  | 0 | 21 | 0 | 0 | 0 | 0 | 0 |  | Vlastní | Indiv | 0 | 0 |  |  |  |  | POL1_
|  | jedná se o nízkofrekvenční podhled z SDK tl. 12,5 mm; na rubové straně je umístěna absorpční vložka o tloušťce a objemové hmotnosti dle požadovaných akustických parametrů (např. minerální vlna tl. 60 mm o objemové hmotnosti cca 40 kg/m3); požadovaný činitel zvukové pohltivosti v oktávovém pásmu 125 Hz - ? ? 0,2; celková skladebná tloušťka podhledu je cca 200 mm; povrchová úprava je provedena akustickým porézním nástřikem s povrchovou texturou v barvě dle výběru architekta (např. Decor M); nástřik vizuálně sjednocuje plochu BP-A a BP-O; provedení dle požadavků PBŘ; vhledem k bezesparému řešení povrchové úpravy bude nosná ocelová konstrukce odolná tlaku dle EN 13964; maximální hmotnost systému, kotveného na nosnou kostrukci je 15 kg/m2; rozloření a modul rastru nosné konstrukce je nutné komunikovat s uvažovaným dodavatelem podhledu v návaznosti na okolní kostrukce a požadavky akustického podhledu | [23 empty] | POP |  | jedná se o nízkofrekvenční podhled z SDK tl. 12,5 mm; na rubové straně je umístěna absorpční vložka o tloušťce a objemové hmotnosti dle požadovaných akustických parametrů (např. minerální vlna tl. 60 mm o objemové hmotnosti cca 40 kg/m3); požadovaný činitel zvukové pohltivosti v oktávovém pásmu 125 Hz - ? ? 0,2; celková skladebná tloušťka podhledu je cca 200 mm; povrchová úprava je provedena akustickým porézním nástřikem s povrchovou texturou v barvě dle výběru architekta (např. Decor M); nástřik vizuálně sjednocuje plochu BP-A a BP-O; provedení dle požadavků PBŘ; vhledem k bezesparému řešení povrchové úpravy bude nosná ocelová konstrukce odolná tlaku dle EN 13964; maximální hmotnost systému, kotveného na nosnou kostrukci je 15 kg/m2; rozloření a modul rastru nosné konstrukce je nutné komunikovat s uvažovaným dodavatelem podhledu v návaznosti na okolní kostrukce a požadavky akustického podhledu
209 | 714-106 | Dílenská dokumentace - prostorová akustika, ozn.DD | kus | 1 |  | 0 |  | 0 |  | 0 | 21 | 0 | 0 | 0 | 0 | 0 |  | Vlastní | Indiv | 0 | 0 |  |  |  |  | POL1_
|  | dílenská dokumentace profese prostorová akustika; Jedná se zejména o dílenské detaily provedení atypických akustických prvků; tato bude předložena k odsouhlasení generálnímu projektantovi, projektantovi akustiky a zástupci investora | [23 empty] | POP |  | dílenská dokumentace profese prostorová akustika; Jedná se zejména o dílenské detaily provedení atypických akustických prvků; tato bude předložena k odsouhlasení generálnímu projektantovi, projektantovi akustiky a zástupci investora
210 | 714-107 | Měření činitele zvukové pohltivosti dle normy ČSN EN ISO 354, ozn.M-AK | kus | 1 |  | 0 |  | 0 |  | 0 | 21 | 0 | 0 | 0 | 0 | 0 |  | Vlastní | Indiv | 0 | 0 |  |  |  |  | POL1_
|  | jedná se o měření činitele zvukové pohltivosti dle normy ČSN EN ISO 354; měřen bude následující vzorek: nízkofrekvenční rezonátor NFR; součástí měření je také vyhodnocení a protokolární zpracování výsledků s příslušnými závěry v komplexní vazně na akustiku prostoru hlavního sálu; plocha potřebného vzorku - cca 10 m2; cenu je nutné kalkulovat včetně nákladů na výrobu, dopravu a manipulaci vzorku | [23 empty] | POP |  | jedná se o měření činitele zvukové pohltivosti dle normy ČSN EN ISO 354; měřen bude následující vzorek: nízkofrekvenční rezonátor NFR; součástí měření je také vyhodnocení a protokolární zpracování výsledků s příslušnými závěry v komplexní vazně na akustiku prostoru hlavního sálu; plocha potřebného vzorku - cca 10 m2; cenu je nutné kalkulovat včetně nákladů na výrobu, dopravu a manipulaci vzorku
211 | 714-108 | Měření doby dozvuku - etapové, ozn.MDD-E | kompl | 2 |  | 0 |  | 0 |  | 0 | 21 | 0 | 0 | 0 | 0 | 0 |  | Vlastní | Indiv | 0 | 0 |  |  |  |  | POL1_
|  | jedná se o etapové měření doby dozvuku dle normy ČSN EN ISO 3382-1; součástí měření je také vyhodnocení výsledků s příslušnými závěry v komplexní vazbě na akustiku sálu | [23 empty] | POP |  | jedná se o etapové měření doby dozvuku dle normy ČSN EN ISO 3382-1; součástí měření je také vyhodnocení výsledků s příslušnými závěry v komplexní vazbě na akustiku sálu
212 | 714-109 | Měření doby dozvuku - závěrečné, ozn.MDD-Z | kompl | 1 |  | 0 |  | 0 |  | 0 | 21 | 0 | 0 | 0 | 0 | 0 |  | Vlastní | Indiv | 0 | 0 |  |  |  |  | POL1_
|  | jedná se o závěrečné měření doby dozvuku dle normy ČSN EN ISO 3382-1; součástí měření je také vyhodnocení a protokolární zpracování výsledků | [23 empty] | POP |  | jedná se o závěrečné měření doby dozvuku dle normy ČSN EN ISO 3382-1; součástí měření je také vyhodnocení a protokolární zpracování výsledků
213 | 998714202R00 | Přesun hmot v objektech výšky do 12 m | % |  |  | 0 |  | 0 |  | 0 | 21 | 0 | 0 | 0 | 0 | 0 | 800-714 | RTS 18/ II | RTS 17/ II | 0 | 0 |  |  |  |  | POL7_
|  | 50 m vodorovně měřeno od těžiště půdorysné plochy skládky do těžiště půdorysné plochy objektu | [23 empty] | SPI
Díl: | 762 | Konstrukce tesařské |  |  |  | 0 |  | 0 |  | 0 |  | 0 |  | 8.05 |  | 0 |  |  |  |  | 224.4 |  |  |  |  | DIL
214 | 762342204RT3 | Bednění a laťování montáž kontralatí přibitím, , s dodávkou hranolků 50x50 mm | m2 | 359.0294 |  | 0 |  | 0 |  | 0 | 21 | 0 | 0.00151 | 0.54 | 0 | 0 | 800-762 | RTS 18/ II | RTS 17/ II | 0.055 | 19.75 |  |  |  |  | POL1_
|  | S4 : 22,105*8,121*2 |  | 359.0294 | [21 empty] | VV | 0
215 | 763613132RT6 | Montáž opláštění z aglomerovaných desek záklop stropů, z desek tl. 18 mm, na P+D, šroubované, včetně dodávky desky dřevoštěpkové | m2 | 718.0588 |  | 0 |  | 0 |  | 0 | 21 | 0 | 0.01046 | 7.51 | 0 | 0 | 800-763 | RTS 18/ II | RTS 17/ II | 0.285 | 204.65 |  |  |  |  | POL1_
|  | vč. dodávky a montáže spojovacího materiálu | [23 empty] | SPI
|  | Začátek provozního součtu | [23 empty] | VV
|  | S4 : 22,105*8,121*2 |  | 359.0294 | [21 empty] | VV | 2
|  | Konec provozního součtu | [23 empty] | VV
|  | 359,02941*2 |  | 718.0588 | [21 empty] | VV | 0
216 | 998762202R00 | Přesun hmot pro konstrukce tesařské v objektech výšky do 12 m | % |  |  | 0 |  | 0 |  | 0 | 21 | 0 | 0 | 0 | 0 | 0 | 800-762 | RTS 18/ II | RTS 17/ II | 0 | 0 |  |  |  |  | POL7_
|  | 50 m vodorovně | [23 empty] | SPI
Díl: | 764 | Konstrukce klempířské |  |  |  | 0 |  | 0 |  | 0 |  | 0 |  | 6.84 |  | 0 |  |  |  |  | 623.16 |  |  |  |  | DIL
217 | 764-K00 | Lišta z Ti Zn plechu, rš 250 mm - ukončení izolace na atice | m | 66.5 |  | 0 |  | 0 |  | 0 | 21 | 0 | 0.00245 | 0.16 | 0 | 0 |  | Vlastní | RTS 17/ II | 0.52 | 34.58 |  |  |  |  | POL1_
218 | 764-K01 | Spodní okapnice, ozn.K01 | m | 51.1 |  | 0 |  | 0 |  | 0 | 21 | 0 | 0.00201 | 0.1 | 0 | 0 |  | Vlastní | Indiv | 0.9427 | 48.17 |  |  |  |  | POL1_
|  | Materiál: ocelový plech Z275 S250-320 | [23 empty] | POP
|  | Barva: polyesterový lak RAL7024 TEX -2G55A tloušťky 35µ | [23 empty] | POP
|  | Rozměry: rozvinutá šířka: 150mm, tl. 0,5mm | [23 empty] | POP
POP
|  | schematické zobrazení je součástí výkresu detailů | [23 empty] | POP
|  | prvek je součástí kompletní dodávky fasády | [23 empty] | POP
219 | 764-K02 | Zakládací profil, ozn.K02 | m | 51.1 |  | 0 |  | 0 |  | 0 | 21 | 0 | 0 | 0 | 0 | 0 |  | Vlastní | Kalkul | 0 | 0 |  |  |  |  | POL1_
|  | Materiál: ocelový plech Z275 S250-320 | [23 empty] | POP
|  | Barva: polyesterový lak RAL7024 TEX -2G55A tloušťky 35µ | [23 empty] | POP
|  | Rozměry: rozvinutá šířka: 309mm, tl. 0,5mm | [23 empty] | POP
POP
|  | schematické zobrazení je součástí výkresu detailů | [23 empty] | POP
|  | prvek je součástí kompletní dodávky fasády | [23 empty] | POP
220 | 764-K03 | Spodní krycí profil, ozn.K0 | m | 51.1 |  | 0 |  | 0 |  | 0 | 21 | 0 | 0 | 0 | 0 | 0 |  | Vlastní | Indiv | 0 | 0 |  |  |  |  | POL1_
|  | Materiál: ocelový plech Z275 S250-320 | [23 empty] | POP
|  | Barva: polyesterový lak RAL7024 TEX -2G55A tloušťky 35µ | [23 empty] | POP
|  | Rozměry: rozvinutá šířka: 201mm, tl. 0,5mm | [23 empty] | POP
POP
POP
|  | schematické zobrazení je součástí výkresu detailů | [23 empty] | POP
|  | prvek je součástí kompletní dodávky fasády | [23 empty] | POP
221 | 764-K04 | Okenní parapet (nosný + krycí plech), ozn.K04 | m | 14.55 |  | 0 |  | 0 |  | 0 | 21 | 0 | 0 | 0 | 0 | 0 |  | Vlastní | Indiv | 0 | 0 |  |  |  |  | POL1_
|  | Materiál: ocelový plech Z275 S250-320 | [23 empty] | POP
|  | Barva: polyesterový lak RAL7024 TEX -2G55A tloušťky 35µ | [23 empty] | POP
|  | Rozměry: rozvinutá šířka: 306mm, tl. 0,5mm | [23 empty] | POP
POP
|  | schematické zobrazení je součástí výkresu detailů | [23 empty] | POP
|  | prvek je součástí kompletní dodávky fasády | [23 empty] | POP
222 | 764-K05 | Příponka parapetu, ozn.K05 | m | 14.55 |  | 0 |  | 0 |  | 0 | 21 | 0 | 0 | 0 | 0 | 0 |  | Vlastní | Indiv | 0 | 0 |  |  |  |  | POL1_
|  | Materiál: ocelový plech Z275 S250-320 | [23 empty] | POP
|  | Barva: polyesterový lak RAL7024 TEX -2G55A tloušťky 35µ | [23 empty] | POP
|  | Rozměry: rozvinutá šířka: 178mm, tl. 0,5mm | [23 empty] | POP
POP
|  | schematické zobrazení je součástí výkresu detailů | [23 empty] | POP
|  | prvek je součástí kompletní dodávky fasády | [23 empty] | POP
223 | 764-K06 | Svislé svody dešťové vody, hranaté, ozn.K06 | m | 27.3 |  | 0 |  | 0 |  | 0 | 21 | 0 | 0 | 0 | 0 | 0 |  | Vlastní | Indiv | 0 | 0 |  |  |  |  | POL1_
|  | Materiál: ocelový plech Z275 S250-320 | [23 empty] | POP
|  | Barva: polyesterový lak RAL7024 TEX -2G55A tloušťky 35µ | [23 empty] | POP
|  | Rozměry: průřez 100x100mm, tl. 0,5mm | [23 empty] | POP
224 | 764-K07 | Profil ostění (nadpraží), ozn.K07 | m | 52.6 |  | 0 |  | 0 |  | 0 | 21 | 0 | 0 | 0 | 0 | 0 |  | Vlastní | Indiv | 0 | 0 |  |  |  |  | POL1_
|  | Materiál: ocelový plech Z275 S250-320 | [23 empty] | POP
|  | Barva: polyesterový lak RAL7024 TEX -2G55A tloušťky 35µ | [23 empty] | POP
|  | Rozměry: rozvinutá šířka: 180mm, tl. 0,5mm | [23 empty] | POP
POP
|  | schematické zobrazení je součástí výkresu detailů | [23 empty] | POP
|  | prvek je součástí kompletní dodávky fasády | [23 empty] | POP
225 | 764-K08 | Ukončovací profil (nadpraží), ozn.K08 | m | 12.25 |  | 0 |  | 0 |  | 0 | 21 | 0 | 0 | 0 | 0 | 0 |  | Vlastní | Indiv | 0 | 0 |  |  |  |  | POL1_
|  | Materiál: ocelový plech Z275 S250-320 | [23 empty] | POP
|  | Barva: polyesterový lak RAL7024 TEX -2G55A tloušťky 35µ | [23 empty] | POP
|  | Rozměry: rozvinutá šířka: 508mm, tl. 0,5mm | [23 empty] | POP
POP
|  | schematické zobrazení je součástí výkresu detailů | [23 empty] | POP
|  | prvek je součástí kompletní dodávky fasády | [23 empty] | POP
226 | 764-K09 | Okenní profil ostění, ozn.K09 | m | 25.2 |  | 0 |  | 0 |  | 0 | 21 | 0 | 0 | 0 | 0 | 0 |  | Vlastní | Indiv | 0 | 0 |  |  |  |  | POL1_
|  | Materiál: ocelový plech Z275 S250-320 | [23 empty] | POP
|  | Barva: polyesterový lak RAL7024 TEX -2G55A tloušťky 35µ | [23 empty] | POP
|  | Rozměry: rozvinutá šířka: 364mm, tl. 0,5mm | [23 empty] | POP
POP
|  | schematické zobrazení je součástí výkresu detailů | [23 empty] | POP
|  | prvek je součástí kompletní dodávky fasády | [23 empty] | POP
227 | 764-K10 | Ukončovací profil u stěny, ozn.K10 | m | 15.46 |  | 0 |  | 0 |  | 0 | 21 | 0 | 0 | 0 | 0 | 0 |  | Vlastní | Indiv | 0 | 0 |  |  |  |  | POL1_
|  | Materiál: ocelový plech Z275 S250-320 | [23 empty] | POP
|  | Barva: polyesterový lak RAL7024 TEX -2G55A tloušťky 35µ | [23 empty] | POP
|  | Rozměry: rozvinutá šířka: 149mm, tl. 0,5mm | [23 empty] | POP
POP
|  | schematické zobrazení je součástí výkresu detailů | [23 empty] | POP
|  | prvek je součástí kompletní dodávky fasády | [23 empty] | POP
228 | 764-K11 | Příponka atiky, ozn.K11 | m | 105.54 |  | 0 |  | 0 |  | 0 | 21 | 0 | 0 | 0 | 0 | 0 |  | Vlastní | Indiv | 0 | 0 |  |  |  |  | POL1_
|  | Materiál: ocelový plech Z275 S250-320 | [23 empty] | POP
|  | Barva: polyesterový lak RAL7024 TEX -2G55A tloušťky 35µ | [23 empty] | POP
|  | Rozměry: rozvinutá šířka: 247mm, tl. 0,5mm | [23 empty] | POP
POP
|  | schematické zobrazení je součástí výkresu detailů | [23 empty] | POP
|  | prvek je součástí kompletní dodávky fasády | [23 empty] | POP
229 | 764-K12 | Příponka atiky, ozn.K12 | m | 105.54 |  | 0 |  | 0 |  | 0 | 21 | 0 | 0 | 0 | 0 | 0 |  | Vlastní | Indiv | 0 | 0 |  |  |  |  | POL1_
|  | Materiál: ocelový plech Z275 S250-320 | [23 empty] | POP
|  | Barva: polyesterový lak RAL7024 TEX -2G55A tloušťky 35µ | [23 empty] | POP
|  | Rozměry: rozvinutá šířka: 125mm, tl. 0,5mm | [23 empty] | POP
POP
|  | schematické zobrazení je součástí výkresu detailů | [23 empty] | POP
|  | prvek je součástí kompletní dodávky fasády | [23 empty] | POP
230 | 764-K13 | Oplechování atiky (nosný + krycí plech), ozn.K13 | m | 55.84 |  | 0 |  | 0 |  | 0 | 21 | 0 | 0 | 0 | 0 | 0 |  | Vlastní | Indiv | 0 | 0 |  |  |  |  | POL1_
|  | Materiál: ocelový plech Z275 S250-320 | [23 empty] | POP
|  | Barva: polyesterový lak RAL7024 TEX -2G55A tloušťky 35µ | [23 empty] | POP
|  | Rozměry: rozvinutá šířka: 936mm (krycí plech), tl. 0,5mm | [23 empty] | POP
POP
|  | schematické zobrazení je součástí výkresu detailů | [23 empty] | POP
|  | prvek je součástí kompletní dodávky fasády | [23 empty] | POP
231 | 764-K14 | Zakončovací profil (přechod na kontaktní zateplovací systém), ozn.K14 | m | 5.76 |  | 0 |  | 0 |  | 0 | 21 | 0 | 0 | 0 | 0 | 0 |  | Vlastní | Indiv | 0 | 0 |  |  |  |  | POL1_
|  | Materiál: ocelový plech Z275 S250-320 | [23 empty] | POP
|  | Barva: polyesterový lak RAL7024 TEX -2G55A tloušťky 35µ | [23 empty] | POP
|  | Rozměry: rozvinutá šířka: 318mm, tl. 0,5mm | [23 empty] | POP
POP
|  | schematické zobrazení je součástí výkresu detailů | [23 empty] | POP
|  | prvek je součástí kompletní dodávky fasády | [23 empty] | POP
232 | 764-K15 | Profil ostění (nadpraží) okna, ozn.K15 | m | 20.45 |  | 0 |  | 0 |  | 0 | 21 | 0 | 0 | 0 | 0 | 0 |  | Vlastní | Indiv | 0 | 0 |  |  |  |  | POL1_
|  | Materiál: ocelový plech Z275 S250-320 | [23 empty] | POP
|  | Barva: polyesterový lak RAL7024 TEX -2G55A tloušťky 35µ | [23 empty] | POP
|  | Rozměry: rozvinutá šířka: 322mm, tl. 0,5mm | [23 empty] | POP
POP
|  | schematické zobrazení je součástí výkresu detailů | [23 empty] | POP
|  | prvek je součástí kompletní dodávky fasády | [23 empty] | POP
233 | 764-K16 | Profil nadpraží okna, ozn.K16 | m | 20.45 |  | 0 |  | 0 |  | 0 | 21 | 0 | 0 | 0 | 0 | 0 |  | Vlastní | Indiv | 0 | 0 |  |  |  |  | POL1_
|  | Materiál: ocelový plech Z275 S250-320 | [23 empty] | POP
|  | Barva: polyesterový lak RAL7024 TEX -2G55A tloušťky 35µ | [23 empty] | POP
|  | Rozměry: rozvinutá šířka: 322mm, tl. 0,5mm | [23 empty] | POP
POP
|  | schematické zobrazení je součástí výkresu detailů | [23 empty] | POP
|  | prvek je součástí kompletní dodávky fasády | [23 empty] | POP
234 | 764-K17 | Oplechování atiky (nosný + krycí plech), ozn.K17 | m | 49.7 |  | 0 |  | 0 |  | 0 | 21 | 0 | 0 | 0 | 0 | 0 |  | Vlastní | Indiv | 0 | 0 |  |  |  |  | POL1_
|  | Materiál: ocelový plech Z275 S250-320 | [23 empty] | POP
|  | Barva: polyesterový lak RAL7024 TEX -2G55A tloušťky 35µ | [23 empty] | POP
|  | Rozměry: rozvinutá šířka: 786mm, tl. 0,5mm | [23 empty] | POP
POP
|  | schematické zobrazení je součástí výkresu detailů | [23 empty] | POP
|  | prvek je součástí kompletní dodávky fasády | [23 empty] | POP
235 | 764-K18 | Dilatační spára - napojení parozábrany, ozn.K18 | m | 0 |  | 0 |  | 0 |  | 0 | 21 | 0 | 0 | 0 | 0 | 0 |  | Vlastní | Indiv | 0 | 0 |  |  |  |  | POL1_
|  | Materiál: ocelový plech Z275 S250-320 | [23 empty] | POP
|  | Barva: polyesterový lak RAL7024 TEX -2G55A tloušťky 35µ | [23 empty] | POP
|  | Rozměry: rozvinutá šířka: 280mm, tl. 0,5mm | [23 empty] | POP
POP
|  | schematické zobrazení je součástí výkresu detailů | [23 empty] | POP
|  | prvek je součástí kompletní dodávky fasády | [23 empty] | POP
236 | 764-K19 | Dilatační spára - spodní krycí profil, ozn.K19 | m | 0 |  | 0 |  | 0 |  | 0 | 21 | 0 | 0 | 0 | 0 | 0 |  | Vlastní | Indiv | 0 | 0 |  |  |  |  | POL1_
|  | Materiál: ocelový plech Z275 S250-320 | [23 empty] | POP
|  | Barva: polyesterový lak RAL7024 TEX -2G55A tloušťky 35µ | [23 empty] | POP
|  | Rozměry: rozvinutá šířka: 150mm, tl. 0,5mm | [23 empty] | POP
POP
|  | schematické zobrazení je součástí výkresu detailů | [23 empty] | POP
|  | prvek je součástí kompletní dodávky fasády | [23 empty] | POP
237 | 764-K20 | Dilatační spára - napojení střešní hydroizolace, ozn.K20 | m | 0 |  | 0 |  | 0 |  | 0 | 21 | 0 | 0 | 0 | 0 | 0 |  | Vlastní | Indiv | 0 | 0 |  |  |  |  | POL1_
|  | Materiál: ocelový plech Z275 S250-320 | [23 empty] | POP
|  | Barva: polyesterový lak RAL7024 TEX -2G55A tloušťky 35µ | [23 empty] | POP
|  | Rozměry: rozvinutá šířka: 155mm, tl. 0,5mm | [23 empty] | POP
POP
|  | schematické zobrazení je součástí výkresu detailů | [23 empty] | POP
|  | prvek je součástí kompletní dodávky fasády | [23 empty] | POP
238 | 764-K26 | Plechová krytina střechy auly, ozn.K26 | m2 | 359.0294 |  | 0 |  | 0 |  | 0 | 21 | 0 | 0.01833 | 6.58 | 0 | 0 |  | Vlastní | RTS 17/ II | 1.5052 | 540.41 |  |  |  |  | POL1_
|  | Materiál: ocelový žárově zinkovaný plech falcovaná krytina se stojatými drážkami | [23 empty] | POP
|  | ve vzhledu poplastovaný pozinkovaný ocelový plech tl. 0,8mm, barva šedá metalíza cca RAL 9006 | [23 empty] | POP
|  | Barva: titanzink přírodní vzhled pozink | [23 empty] | POP
|  | Rozměry: rozvinutá šířka: 620mm, tl. 0,8mm | [23 empty] | POP
|  | celková plocha střech (viz. půdorys střecha) | [23 empty] | POP
|  | Začátek provozního součtu | [23 empty] | VV
|  | S4 : 22,105*8,121*2 |  | 359.0294 | [21 empty] | VV | 2
|  | Konec provozního součtu | [23 empty] | VV
|  | 359,02941 |  | 359.0294 | [21 empty] | VV | 0
239 | 998764202R00 | Přesun hmot pro konstrukce klempířské v objektech výšky do 12 m | % |  |  | 0 |  | 0 |  | 0 | 21 | 0 | 0 | 0 | 0 | 0 | 800-764 | RTS 18/ II | RTS 17/ II | 0 | 0 |  |  |  |  | POL7_
|  | 50 m vodorovně | [23 empty] | SPI
Díl: | 765 | Krytiny tvrdé |  |  |  | 0 |  | 0 |  | 0 |  | 0 |  | 0.47 |  | 0 |  |  |  |  | 118.47 |  |  |  |  | DIL
240 | 765799313R00 | Montáž ostatních konstrukcí na střeše montáž fólie na bednění přibitím, přelepení spojů | m2 | 359.0294 |  | 0 |  | 0 |  | 0 | 21 | 0 | 3e-05 | 0.01 | 0 | 0 | 800-765 | RTS 18/ II | RTS 17/ II | 0.12 | 43.08 |  |  |  |  | POL1_
|  | S4 : 22,105*8,121*2 |  | 359.0294 | [21 empty] | VV | 0
241 | 765799313RO9 | Fólie parotěsné, difúzní a vodotěsné Fólie podstřešní difuzní na bednění, s přelepením spojů | m2 | 359.0294 |  | 0 |  | 0 |  | 0 | 21 | 0 | 0.00058 | 0.21 | 0 | 0 | 800-765 | RTS 18/ II | RTS 17/ II | 0.12 | 43.08 |  |  |  |  | POL1_
|  | S4 : 22,105*8,121*2 |  | 359.0294 | [21 empty] | VV | 0
242 | 765901108R00 | Fólie parotěsné, difúzní a vodotěsné Fólie podstřešní difuzní na bednění, | m2 | 359.0294 |  | 0 |  | 0 |  | 0 | 21 | 0 | 0.00044 | 0.16 | 0 | 0 | 800-765 | RTS 18/ II | RTS 17/ II | 0.09 | 32.31 |  |  |  |  | POL1_
|  | Začátek provozního součtu | [23 empty] | VV
|  | S4 : 22,105*8,121*2 |  | 359.0294 | [21 empty] | VV | 2
|  | Konec provozního součtu | [23 empty] | VV
|  | 359,02941 |  | 359.0294 | [21 empty] | VV | 0
243 | 67352438R | fólie izolační střešní pojistná, hydroizolační; paropropustná; tloušťka 0,84 mm; plošná hmotnost 210 g/m2; PES + polymerní vrstvy; s lepicí páskou; µ = 105,0; sd od 0,09 m | m2 | 412.8838 |  | 0 |  | 0 |  | 0 | 21 | 0 | 0.00021 | 0.09 | 0 | 0 | SPCM | RTS 18/ II | RTS 17/ II | 0 | 0 |  |  |  |  | POL3_
|  | Začátek provozního součtu | [23 empty] | VV
|  | S4 : 22,105*8,121*2 |  | 359.0294 | [21 empty] | VV | 2
|  | Konec provozního součtu | [23 empty] | VV
|  | 359,02941*1,15 |  | 412.8838 | [21 empty] | VV | 0
244 | 998765202R00 | Přesun hmot pro krytiny tvrdé v objektech výšky do 12 m | % |  |  | 0 |  | 0 |  | 0 | 21 | 0 | 0 | 0 | 0 | 0 | 800-765 | RTS 18/ II | RTS 17/ II | 0.023 | 0 |  |  |  |  | POL7_
|  | 50 m vodorovně | [23 empty] | SPI
Díl: | 766 | Konstrukce truhlářské |  |  |  | 0 |  | 0 |  | 0 |  | 0 |  | 0.03 |  | 0 |  |  |  |  | 0 |  |  |  |  | DIL
245 | 766-T01 | Vnitřní parapet okna (okna m.č. 0.10, 0.11, 0.18) - ozn.T01, D+M | kus | 6 |  | 0 |  | 0 |  | 0 | 21 | 0 | 0.00436 | 0.03 | 0 | 0 |  | Vlastní | Indiv | 0 | 0 |  |  |  |  | POL1_
|  | Materiál: povrch - jádro - vlhkuododlná dřevotříska tl.20mm, s parapetním bombírovaným čelem | [23 empty] | POP
|  | horní vrstva vysokotlaký laminát HPL o síle 0,8 mm | [23 empty] | POP
|  | spodní strana parapetu - kvalitní vlhkuodolný impregnovaný materiál | [23 empty] | POP
|  | Barva: bílá RAL 9010 | [23 empty] | POP
|  | Rozměry: h = 395mm, l = 1800mm, přední přesah 25mm | [23 empty] | POP
246 | 766-T02 | Vnitřní parapet okna (okno m.č. 0.19) - ozn.T02, D+M | kus | 1 |  | 0 |  | 0 |  | 0 | 21 | 0 | 0.00436 | 0 | 0 | 0 |  | Vlastní | Indiv | 0 | 0 |  |  |  |  | POL1_
|  | Materiál: jádro - vlhkuododlná dřevotříska tl.20mm, s parapetním bombírovaným čelem | [23 empty] | POP
|  | horní vrstva vysokotlaký laminát HPL o síle 0,8 mm | [23 empty] | POP
|  | spodní strana parapetu - kvalitní vlhkuodolný impregnovaný materiál | [23 empty] | POP
|  | Barva: bílá RAL 9010 | [23 empty] | POP
|  | Rozměry: h = 425mm, l = 1000mm, přední přesah 25mm | [23 empty] | POP
247 | 766-T03 | Vnitřní parapet okna (okna m.č. 0.6) - ozn.T03, D+M | kus | 1 |  | 0 |  | 0 |  | 0 | 21 | 0 | 0.00436 | 0 | 0 | 0 |  | Vlastní | Indiv | 0 | 0 |  |  |  |  | POL1_
|  | Materiál: jádro - vlhkuododlná dřevotříska tl.20mm, s parapetním bombírovaným čelem | [23 empty] | POP
|  | horní vrstva vysokotlaký laminát HPL o síle 0,8 mm | [23 empty] | POP
|  | spodní strana parapetu - kvalitní vlhkuodolný impregnovaný materiál | [23 empty] | POP
|  | Barva: bílá RAL 9010 | [23 empty] | POP
|  | Rozměry: h = 165mm, l = 2000mm, přední přesah 25mm | [23 empty] | POP
248 | 766-T04 | Vnitřní parapet okna (okna m.č. 0.7) - ozn.T04, D+M | kus | 1 |  | 0 |  | 0 |  | 0 | 21 | 0 | 0.00436 | 0 | 0 | 0 |  | Vlastní | Indiv | 0 | 0 |  |  |  |  | POL1_
|  | Materiál: jádro - vlhkuododlná dřevotříska tl.20mm, s parapetním bombírovaným čelem | [23 empty] | POP
|  | horní vrstva vysokotlaký laminát HPL o síle 0,8 mm | [23 empty] | POP
|  | spodní strana parapetu - kvalitní vlhkuodolný impregnovaný materiál | [23 empty] | POP
|  | Barva: bílá RAL 9010 | [23 empty] | POP
|  | Rozměry: h = 395mm, l = 1800mm, přední přesah 25mm | [23 empty] | POP
249 | 766-T05 | Vnitřní parapet okna (okna m.č. 0.7) - ozn.T05, D+M | kus | 1 |  | 0 |  | 0 |  | 0 | 21 | 0 | 0.00436 | 0 | 0 | 0 |  | Vlastní | Indiv | 0 | 0 |  |  |  |  | POL1_
|  | Materiál: jádro - vlhkuododlná dřevotříska tl.20mm, s parapetním bombírovaným čelem | [23 empty] | POP
|  | horní vrstva vysokotlaký laminát HPL o síle 0,8 mm | [23 empty] | POP
|  | spodní strana parapetu - kvalitní vlhkuodolný impregnovaný materiál | [23 empty] | POP
|  | Barva: bílá RAL 9010 | [23 empty] | POP
|  | Rozměry: h = 165mm, l = 600mm, přední přesah 25mm | [23 empty] | POP
250 | 766-T06 | Magnetická bílá tabule (pro psaní fixou)- ozn.T06, D+M | kus | 2 |  | 0 |  | 0 |  | 0 | 21 | 0 | 0 | 0 | 0 | 0 |  | Vlastní | Indiv | 0 | 0 |  |  |  |  | POL1_
|  | protipožární vlhkuododlná dřevotříska rozměry: tl. 18mm, 2500x1740 mm | [23 empty] | POP
|  | záda lamin. spec. laminem - povrchem magnetická tabule (+ protitah) | [23 empty] | POP
|  | boky laminované laminem ve shodném odstínu dle tabule | [23 empty] | POP
|  | (pohledová hrana ABS ve stejném odstínu) | [23 empty] | POP
|  | včetně skrytého kotvení ke zdi | [23 empty] | POP
|  | m.č.0.24 | [23 empty] | POP
|  | m.č.0.25 | [23 empty] | POP
251 | 766-T07 | Výdejový pult šatna (m.č. 0.4) - ozn.T07 | kompl | 1 |  | 0 |  | 0 |  | 0 | 21 | 0 | 0 | 0 | 0 | 0 |  | Vlastní | Indiv | 0 | 0 |  |  |  |  | POL1_
|  | materiál: dřevovláknitá deska s velmi homogenní strukturou, povrch bílé lamino | [23 empty] | POP
|  | rozměry pultu: h = 780mm, l = 2900mm, v=850mm | [23 empty] | POP
|  | 2x skříňka pod pultem hl.500, š.400, v.830mm | [23 empty] | POP
|  | 2x 3 police | [23 empty] | POP
252 | 766-T08 | Podium (jeviště v sálu auly), ozn.T08 | kus | 1 |  | 0 |  | 0 |  | 0 | 21 | 0 | 0 | 0 | 0 | 0 |  | Vlastní | Indiv | 0 | 0 |  |  |  |  | POL1_
|  | kompletní dodávka jeviště jako výrobek | [23 empty] | POP
|  | rozměry: dl.14500, v.700, hl.6550mm | [23 empty] | POP
|  | povrch: dřevěné desky (vlhkuododlné dřevotříska desky, 2 desky na sebe, tesařská kce) | [23 empty] | POP
|  | nášlapná finální vrstva: olše | [23 empty] | POP
253 | 766-T09 | Vyrovnávací schody, zábradlí (m.č. 0.10), ozn.T09 | kus | 1 |  | 0 |  | 0 |  | 0 | 21 | 0 | 0 | 0 | 0 | 0 |  | Vlastní | Indiv | 0 | 0 |  |  |  |  | POL1_
|  | kompletní dodávka jako výrobek | [23 empty] | POP
|  | rozměry prvku vyrovnávacích schodů: dl.2100, v.600, hl.1150mm | [23 empty] | POP
|  | zábradlí dřevěné rozvinutá délka 3370mm+svislé stojky | [23 empty] | POP
254 | 766-T10a | Dveřní prahy - dl.900mm, ozn.T10 | kus | 4 |  | 0 |  | 0 |  | 0 | 21 | 0 | 0 | 0 | 0 | 0 |  | Vlastní | Indiv | 0 | 0 |  |  |  |  | POL1_
|  | práh do m.č.0.14, 0.15, 0.24, 0.25 | [23 empty] | POP
255 | 766-T10b | Dveřní prahy - dl.700mm, ozn.T10 | kus | 1 |  | 0 |  | 0 |  | 0 | 21 | 0 | 0 | 0 | 0 | 0 |  | Vlastní | Indiv | 0 | 0 |  |  |  |  | POL1_
|  | práh do m.č.0.14, 0.15, 0.24, 0.25 | [23 empty] | POP
256 | 998766202R00 | Přesun hmot pro konstrukce truhlářské v objektech výšky do 12 m | % |  |  | 0 |  | 0 |  | 0 | 21 | 0 | 0 | 0 | 0 | 0 | 800-766 | RTS 18/ II | RTS 17/ II | 0 | 0 |  |  |  |  | POL7_
|  | 50 m vodorovně | [23 empty] | SPI
Díl: | 767 | Konstrukce zámečnické |  |  |  | 0 |  | 0 |  | 0 |  | 0 |  | 0 |  | 0 |  |  |  |  | 0 |  |  |  |  | DIL
257 | 767-Z01 | Profil uchycení střechy - viz.tabulky, ozn.1 | m | 30.9 |  | 0 |  | 0 |  | 0 | 21 | 0 | 0 | 0 | 0 | 0 |  | Vlastní | Indiv | 0 | 0 |  |  |  |  | POL1_
|  | Materiál: ocel třídy 370 | [23 empty] | POP
|  | Barva: bez požadavků | [23 empty] | POP
|  | Rozměry: 2 ks 8200mm, 1ks 14500mm | [23 empty] | POP
|  | 60 ks závitová tyč+ kotevní plech, 120 ks matek | [23 empty] | POP
|  | schematické zobrazení je součástí výkresu Aula podium | [23 empty] | POP
|  | "L 160/100/14 kotveno po 500mm přes stěnu, kotevní plech 100x100x8, závitová tyč Ř18 | [23 empty] | POP
|  | " | [23 empty] | POP
258 | 767-Z02 | Příčník technika podium HEA 140 - viz.tabulky, ozn.Z2 | kus | 5 |  | 0 |  | 0 |  | 0 | 21 | 0 | 0 | 0 | 0 | 0 |  | Vlastní | Indiv | 0 | 0 |  |  |  |  | POL1_
|  | Materiál: ocel třídy 370 | [23 empty] | POP
|  | Barva: bez požadavků, kryto podhledem | [23 empty] | POP
|  | Rozměry: délka 6200mm | [23 empty] | POP
POP
|  | schematické zobrazení je součástí výkresu Aula podium | [23 empty] | POP
|  | "šroubováno přes přírubu k příhradovému nosníku střechy, 4x M12 | [23 empty] | POP
|  | " | [23 empty] | POP
259 | 767-Z03 | Nosný profil pro horizont HEA 140 - viz.tabulky, ozn.Z3 | kus | 1 |  | 0 |  | 0 |  | 0 | 21 | 0 | 0 | 0 | 0 | 0 |  | Vlastní | Indiv | 0 | 0 |  |  |  |  | POL1_
|  | Materiál: ocel třídy 370 | [23 empty] | POP
|  | Barva: bez požadavků, kryto podhledem | [23 empty] | POP
|  | Rozměry:délka 12000mm | [23 empty] | POP
POP
|  | schematické zobrazení je součástí výkresu Aula podium | [23 empty] | POP
|  | "přivařeno k nosníku Z2 po obvodu v místě styku koutovým svarem výšky 5mm + příponky k přírubě | [23 empty] | POP
|  | " | [23 empty] | POP
260 | 767-Z04 | Profil pro vynešení portálu HEA 140 - viz.tabulky, ozn.Z4 | kus | 1 |  | 0 |  | 0 |  | 0 | 21 | 0 | 0 | 0 | 0 | 0 |  | Vlastní | Indiv | 0 | 0 |  |  |  |  | POL1_
|  | Materiál: ocel třídy 370 | [23 empty] | POP
|  | Barva: bez požadavků, kryto SDK kcí portálu | [23 empty] | POP
|  | Rozměry:délka 12000mm | [23 empty] | POP
POP
|  | schematické zobrazení je součástí výkresu Aula podium | [23 empty] | POP
|  | "přivařeno k nosníku Z2 po obvodu v místě styku koutovým svarem výšky 5mm + příponky k přírubě | [23 empty] | POP
|  | " | [23 empty] | POP
261 | 767-Z05 | Příhradová kce - hlavní opona - viz.tabulky, ozn.Z5 | m | 14.5 |  | 0 |  | 0 |  | 0 | 21 | 0 | 0 | 0 | 0 | 0 |  | Vlastní | Indiv | 0 | 0 |  |  |  |  | POL1_
|  | Materiál: ocel třídy 370 | [23 empty] | POP
|  | Barva: matná černá | [23 empty] | POP
|  | Rozměry: šířka: 14500mm, výška700mm | [23 empty] | POP
POP
|  | rozkres je součástí výkresu Aula podium | [23 empty] | POP
|  | přivařeno k nosníku Z2 po obvodu v místě styku koutovým svarem výšky 5mm | [23 empty] | POP
262 | 767-Z06 | Světelná hrazda - viz.tabulky, ozn.Z6 | kus | 4 |  | 0 |  | 0 |  | 0 | 21 | 0 | 0 | 0 | 0 | 0 |  | Vlastní | Indiv | 0 | 0 |  |  |  |  | POL1_
|  | Materiál: ocel třídy 370 | [23 empty] | POP
|  | Barva:černý mat | [23 empty] | POP
|  | Rozměry: délka 12100mm | [23 empty] | POP
POP
|  | rozkres je součástí výkresu Aula podium | [23 empty] | POP
|  | "nad podiem poutka průběžné trubky přivařena po obvodu koutovým svarem 7mm k příčníkům Z2 | [23 empty] | POP
|  | nad hledištěm poutka průběžné trubky přivařena po obvodu koutovým svarem 7mm k příhradovému nosníku střechy" | [23 empty] | POP |  | nad hledištěm poutka průběžné trubky přivařena po obvodu koutovým svarem 7mm k příhradovému nosníku střechy"
263 | 767-Z07 | Svislá hrazda pro světla - viz.tabulky, ozn.Z7 | kus | 2 |  | 0 |  | 0 |  | 0 | 21 | 0 | 0 | 0 | 0 | 0 |  | Vlastní | Indiv | 0 | 0 |  |  |  |  | POL1_
|  | Materiál: ocel třídy 370 | [23 empty] | POP
|  | Barva:černý mat | [23 empty] | POP
|  | Rozměry: délka trubky 2000mm | [23 empty] | POP
POP
|  | schematické zobrazení ve výkresu půdorys sál | [23 empty] | POP
|  | Svislá trubka pro uchycení světel, umístění na stěně pod stropní světelnou hrazdou | [23 empty] | POP
|  | Vynešení před líc stěny konzolí | [23 empty] | POP
264 | 767-Z08 | Hrana podium - viz.tabulky, ozn.Z8 | m | 14.5 |  | 0 |  | 0 |  | 0 | 21 | 0 | 0 | 0 | 0 | 0 |  | Vlastní | Indiv | 0 | 0 |  |  |  |  | POL1_
|  | Materiál: ocel třídy 370 | [23 empty] | POP
|  | Barva:černý mat | [23 empty] | POP
|  | Rozměry: délka 14500mm | [23 empty] | POP
POP
|  | schematické zobrazení je součástí výkresu Aula podium | [23 empty] | POP
|  | úhelník 60x60x3, začištění hrany podia, přichyceno černými vruty se zapuštěnou hlavou | [23 empty] | POP
265 | 767-Z09 | Zákryty topení - viz.tabulky, ozn.Z9 | m2 | 11 |  | 0 |  | 0 |  | 0 | 21 | 0 | 0 | 0 | 0 | 0 |  | Vlastní | Indiv | 0 | 0 |  |  |  |  | POL1_
|  | Materiál: ocel | [23 empty] | POP
|  | Barva: RAL mausgrau 7005 | [23 empty] | POP
|  | Rozměry: 1900x1300mm 4ks | [23 empty] | POP
|  | 600x1300mm 2ks | [23 empty] | POP
|  | schematické zobrazení je součástí výkresu detailů | [23 empty] | POP
|  | lemování úhelníky 50x50x4, střed tahokovová výplň tl 3mm, montáž přes pryžové podložky pro zamezení rušivých zvuků při rozkmitání krytu | [23 empty] | POP |  | lemování úhelníky 50x50x4, střed tahokovová výplň tl 3mm, montáž přes pryžové podložky pro zamezení rušivých zvuků při rozkmitání krytu
266 | 767-Z10 | Překrytí spoje staré a nové kce - sál - viz.tabulky, ozn.Z10 | m2 | 4.35 |  | 0 |  | 0 |  | 0 | 21 | 0 | 0 | 0 | 0 | 0 |  | Vlastní | Indiv | 0 | 0 |  |  |  |  | POL1_
|  | Materiál: ocelový plech tl.3mm | [23 empty] | POP
|  | Barva: RAL mausegrau 7005 | [23 empty] | POP
|  | Rozměry: 300mmx14500mm | [23 empty] | POP
267 | 767-Z11 | Zábradlí žb schodiště na jeviště - viz.tabulky, ozn.Z11 | m | 4.941 |  | 0 |  | 0 |  | 0 | 21 | 0 | 0 | 0 | 0 | 0 |  | Vlastní | Indiv | 0 | 0 |  |  |  |  | POL1_
|  | Materiál: ocel třídy 370 | [23 empty] | POP
|  | Barva: RAL 7016 Anthrazitgrau | [23 empty] | POP
|  | Rozměry: rozvinutá šířka: 247mm, tl. 0,5mm | [23 empty] | POP
POP
|  | schematické zobrazení je součástí výkresu detailů | [23 empty] | POP
|  | 2,005+2,936 |  | 4.941 | [21 empty] | VV | 0
268 | 767-Z12 | Zábradlí sál - viz.tabulky, ozn.12 | m | 5.3 |  | 0 |  | 0 |  | 0 | 21 | 0 | 0 | 0 | 0 | 0 |  | Vlastní | Indiv | 0 | 0 |  |  |  |  | POL1_
|  | Materiál: ocel třídy 370 | [23 empty] | POP
|  | Barva: RAL 7016 Anthrazitgrau | [23 empty] | POP
|  | Rozměry: | [23 empty] | POP
POP
|  | schematické zobrazení je součástí výkresu detailů | [23 empty] | POP
|  | 1,90+3,40 |  | 5.3 | [21 empty] | VV | 0
269 | 767-Z13 | Zábradlí schodiště - madla (předsíň jeviště) - viz.tabulky, ozn.13 | m | 4.8 |  | 0 |  | 0 |  | 0 | 21 | 0 | 0 | 0 | 0 | 0 |  | Vlastní | Indiv | 0 | 0 |  |  |  |  | POL1_
|  | Materiál: ocelový plech Z275 S250-320 | [23 empty] | POP
|  | Barva: polyesterový lak RAL7024 TEX -2G55A tloušťky 35µ | [23 empty] | POP
|  | Rozměry: rozvinutá šířka: 936mm (krycí plech), tl. 0,5mm | [23 empty] | POP
POP
|  | schematické zobrazení je součástí výkresu detailů | [23 empty] | POP
|  | prvek je součástí kompletní dodávky fasády | [23 empty] | POP
|  | 2*2,40 |  | 4.8 | [21 empty] | VV | 0
270 | 767-Z14a | Pevné věšáky šatna - viz.tabulky, ozn.Z14 | kus | 2 |  | 0 |  | 0 |  | 0 | 21 | 0 | 0 | 0 | 0 | 0 |  | Vlastní | Indiv | 0 | 0 |  |  |  |  | POL1_
|  | Materiál: ocel třídy 370 | [23 empty] | POP
|  | Barva: černá matná | [23 empty] | POP
|  | Rozměry: 1800mmx800mm otočné 4ks | [23 empty] | POP
|  | stabilní na stěně 2ks | [23 empty] | POP
|  | schematické zobrazení je součástí výkresu detailů | [23 empty] | POP
271 | 767-Z14b | Otočné věšáky šatna - viz.tabulky, ozn.Z14 | kus | 4 |  | 0 |  | 0 |  | 0 | 21 | 0 | 0 | 0 | 0 | 0 |  | Vlastní | Indiv | 0 | 0 |  |  |  |  | POL1_
|  | Materiál: ocel třídy 370 | [23 empty] | POP
|  | Barva: černá matná | [23 empty] | POP
|  | Rozměry: 1800mmx800mm otočné 4ks | [23 empty] | POP
|  | stabilní na stěně 2ks | [23 empty] | POP
|  | schematické zobrazení je součástí výkresu detailů | [23 empty] | POP
272 | 767-Z15 | Venkovní schodiště do strojovny VZT - viz.tabulky, ozn.Z15 | kus | 1 |  | 0 |  | 0 |  | 0 | 21 | 0 | 0 | 0 | 0 | 0 |  | Vlastní | Indiv | 0 | 0 |  |  |  |  | POL1_
|  | Materiál: ocel třídy 370 | [23 empty] | POP
|  | Barva: žárově zinkováno | [23 empty] | POP
|  | Rozměry: | [23 empty] | POP
POP
|  | zobrazení je součástí výkresu detailů | [23 empty] | POP
273 | 767-Z16 | Střešní žebříky, ocel, černý nátěr, ozn.Z16 | m | 6.5 |  | 0 |  | 0 |  | 0 | 21 | 0 | 0 | 0 | 0 | 0 |  | Vlastní | Indiv | 0 | 0 |  |  |  |  | POL1_
|  | 1,50+2,00+3,00 |  | 6.5 | [21 empty] | VV | 0
274 | 767-Z17 | Venkovní stříška - boční vstup na podium - viz.tabulky, ozn.Z17 | kus | 1 |  | 0 |  | 0 |  | 0 | 21 | 0 | 0 | 0 | 0 | 0 |  | Vlastní | Indiv | 0 | 0 |  |  |  |  | POL1_
|  | Materiál: ocel třídy 370, drátosklo tl. 8mm | [23 empty] | POP
|  | Barva: kovové části žárově zinkované | [23 empty] | POP
|  | Rozměry: půdorysný rozměr 4300mmx2800mm | [23 empty] | POP
POP
|  | schematické zobrazení je součástí výkresu detailů | [23 empty] | POP
275 | 767-Z18 | Venkovní zábradlí - rampa na podium - viz.tabulky, ozn.Z18 | m | 5.14 |  | 0 |  | 0 |  | 0 | 21 | 0 | 0 | 0 | 0 | 0 |  | Vlastní | Indiv | 0 | 0 |  |  |  |  | POL1_
|  | Materiál: ocel třídy 370 | [23 empty] | POP
|  | Barva: kovové části žárově zinkované | [23 empty] | POP
|  | Rozměry: | [23 empty] | POP
POP
|  | schematické zobrazení je součástí výkresu detailů | [23 empty] | POP
|  | 2,485+2,655 |  | 5.14 | [21 empty] | VV | 0
276 | 767-Z19 | Konzole pro kondenzační jednotku - viz.tabulky, ozn.Z19 | kus | 1 |  | 0 |  | 0 |  | 0 | 21 | 0 | 0 | 0 | 0 | 0 |  | Vlastní | Indiv | 0 | 0 |  |  |  |  | POL1_
|  | Materiál: ocel třídy 370 | [23 empty] | POP
|  | Barva: kovové části žárově zinkované | [23 empty] | POP
|  | Rozměry: 1270x1300x1270mm | [23 empty] | POP
POP
|  | schematické zobrazení je součástí výkresu detailů | [23 empty] | POP
277 | 767-Z20 | Uchycení příhradové kce Z5 do stěny - viz.tabulky, ozn.Z20 | kus | 2 |  | 0 |  | 0 |  | 0 | 21 | 0 | 0 | 0 | 0 | 0 |  | Vlastní | Indiv | 0 | 0 |  |  |  |  | POL1_
|  | Materiál: ocel třídy 370 | [23 empty] | POP
|  | Barva: bez požadavků, kryto SDK kcí portálu | [23 empty] | POP
|  | "Rozměry: L 160/100/14 délky 250mm kotveno | [23 empty] | POP
|  | přes stěnu, kotevní plech 100x100x8, | [23 empty] | POP
|  | 2x závitová tyč Ř16 po 100mm | [23 empty] | POP
|  | " | [23 empty] | POP
POP
|  | schematické zobrazení je součástí výkresu detailů | [23 empty] | POP
278 | 998767202R00 | Přesun hmot pro kovové stavební doplňk. konstrukce v objektech výšky do 12 m | % |  |  | 0 |  | 0 |  | 0 | 21 | 0 | 0 | 0 | 0 | 0 | 800-767 | RTS 18/ II | RTS 17/ II | 0 | 0 |  |  |  |  | POL7_
|  | 50 m vodorovně | [23 empty] | SPI
Díl: | 771 | Podlahy z dlaždic a obklady |  |  |  | 0 |  | 0 |  | 0 |  | 0 |  | 0.88 |  | 0 |  |  |  |  | 38.21 |  |  |  |  | DIL
279 | 771101210RT1 | Příprava podkladu pod dlažby penetrace podkladu pod dlažby | m2 | 35.06 |  | 0 |  | 0 |  | 0 | 21 | 0 | 0.00021 | 0.01 | 0 | 0 | 800-771 | RTS 18/ II | RTS 17/ II | 0.05 | 1.75 |  |  |  |  | POL1_
|  | Položka pořadí 280 : 35,06000 |  | 35.06 | [21 empty] | VV | 5
280 | 771575113RT1 | Montáž podlah vnitřních z dlaždic keramických 300 x 600 mm, režných nebo glazovaných, hladkých, kladených do flexibilního tmele | m2 | 35.06 |  | 0 |  | 0 |  | 0 | 21 | 0 | 0.00515 | 0.18 | 0 | 0 | 800-771 | RTS 18/ II | RTS 17/ II | 1.04 | 36.46 |  |  |  |  | POL1_
|  | 1.NP : | [23 empty] | VV | 0
|  | 0.14 : 4,94 |  | 4.94 | [21 empty] | VV | 0
|  | 0.15 : 13,86 |  | 13.86 | [21 empty] | VV | 0
|  | 0.16 : 10,76 |  | 10.76 | [21 empty] | VV | 0
|  | 0.17 : 5,50 |  | 5.5 | [21 empty] | VV | 0
281 | 597642061R | dlažba keramická š = 300 mm; l = 600 mm; h = 9,0 mm; reliefní; pro interiér i exteriér | m2 | 35.7612 |  | 0 |  | 0 |  | 0 | 21 | 0 | 0.0192 | 0.69 | 0 | 0 | SPCM | RTS 18/ II | RTS 17/ II | 0 | 0 |  |  |  |  | POL3_
|  | Položka pořadí 280 : 35,06000*1,02 |  | 35.7612 | [21 empty] | VV | 5
282 | 998771202R00 | Přesun hmot pro podlahy z dlaždic v objektech výšky do 12 m | % |  |  | 0 |  | 0 |  | 0 | 21 | 0 | 0 | 0 | 0 | 0 | 800-771 | RTS 18/ II | RTS 17/ II | 0 | 0 |  |  |  |  | POL7_
|  | 50 m vodorovně | [23 empty] | SPI
Díl: | 776 | Podlahy povlakové |  |  |  | 0 |  | 0 |  | 0 |  | 0 |  | 1.43 |  | 0 |  |  |  |  | 18.76 |  |  |  |  | DIL
283 | 776210300RU2 | Lepení podlah pryžových na schodišťových stupních včetně dodávky materiálu doplňkové práce lepení hran na stupně | m | 138.9 |  | 0 |  | 0 |  | 0 | 21 | 0 | 0.00074 | 0.1 | 0 | 0 | 800-775 | RTS 18/ II | RTS 17/ II | 0.13 | 18.06 |  |  |  |  | POL1_
|  | AULA : 14,50*9+4,95+3,45 |  | 138.9 | [21 empty] | VV | 0
284 | 776520010RAI | Podlahy povlakové z PVC Podlaha povlaková z PVC pásů, soklík, pouze položení, podlahovina ve specifikaci | m2 | 442.52 |  | 0 |  | 0 |  | 0 | 21 | 0 | 0.0004 | 0.18 | 0 | 0 | AP-PSV | Vlastní | RTS 17/ II | 0 | 0 |  |  |  |  | POL1_
|  | lepení a dodávka podlahoviny z PVC, bez podkladu. Svaření podlahoviny. Dodávka a lepení podlahových soklíků z měkčeného PVC. Pastování a vyleštění podlah. | [23 empty] | SPI |  | lepení a dodávka podlahoviny z PVC, bez podkladu. Svaření podlahoviny. Dodávka a lepení podlahových soklíků z měkčeného PVC. Pastování a vyleštění podlah.
|  | PVC : | [23 empty] | VV | 0
|  | Začátek provozního součtu | [23 empty] | VV
|  | 0.10 : 53,04 |  | 53.04 | [21 empty] | VV | 2
|  | 0.11 : 87,90 |  | 87.9 | [21 empty] | VV | 2
|  | 0.12 : 4,45 |  | 4.45 | [21 empty] | VV | 2
|  | 0.13 : 11,78 |  | 11.78 | [21 empty] | VV | 2
|  | 0.19 : 12,30 |  | 12.3 | [21 empty] | VV | 2
|  | 0.20 : 8,91 |  | 8.91 | [21 empty] | VV | 2
|  | 0.21 : 10,01 |  | 10.01 | [21 empty] | VV | 2
|  | 0.23 : 25,90 |  | 25.9 | [21 empty] | VV | 2
|  | 0.24 : 33,46 |  | 33.46 | [21 empty] | VV | 2
|  | 0.25 : 16,77 |  | 16.77 | [21 empty] | VV | 2
|  | Konec provozního součtu | [23 empty] | VV
|  | 264,52 |  | 264.52 | [21 empty] | VV | 0
|  | Aula : 178,00 |  | 178 | [21 empty] | VV | 0
285 | 776971509R00 | Čisticí zóny a rohože textilní rohož, ze 100% polyamidu, podklad Vinyl, tloušťky 9 mm | m2 | 13.9 |  | 0 |  | 0 |  | 0 | 21 | 0 | 0.0025 | 0.03 | 0 | 0 | 800-775 | RTS 18/ II | RTS 17/ II | 0.05 | 0.7 |  |  |  |  | POL1_
286 | 284123RRR | Podlahovina PVC | m2 | 277.746 |  | 0 |  | 0 |  | 0 | 21 | 0 | 0.0024 | 0.67 | 0 | 0 |  | Vlastní | Indiv | 0 | 0 |  |  |  |  | POL3_
|  | PVC : | [23 empty] | VV | 0
|  | Začátek provozního součtu | [23 empty] | VV
|  | 0.10 : 53,04 |  | 53.04 | [21 empty] | VV | 2
|  | 0.11 : 87,90 |  | 87.9 | [21 empty] | VV | 2
|  | 0.12 : 4,45 |  | 4.45 | [21 empty] | VV | 2
|  | 0.13 : 11,78 |  | 11.78 | [21 empty] | VV | 2
|  | 0.19 : 12,30 |  | 12.3 | [21 empty] | VV | 2
|  | 0.20 : 8,91 |  | 8.91 | [21 empty] | VV | 2
|  | 0.21 : 10,01 |  | 10.01 | [21 empty] | VV | 2
|  | 0.23 : 25,90 |  | 25.9 | [21 empty] | VV | 2
|  | 0.24 : 33,46 |  | 33.46 | [21 empty] | VV | 2
|  | 0.25 : 16,77 |  | 16.77 | [21 empty] | VV | 2
|  | Konec provozního součtu | [23 empty] | VV
|  | 264,52*1,05 |  | 277.746 | [21 empty] | VV | 0
287 | 284124RRR | Podlahovina AULA vč.stupňů | m2 | 186.9 |  | 0 |  | 0 |  | 0 | 21 | 0 | 0.0024 | 0.45 | 0 | 0 |  | Vlastní | Indiv | 0 | 0 |  |  |  |  | POL3_
|  | Aula : 178,00*1,05 |  | 186.9 | [21 empty] | VV | 0
288 | 998776202R00 | Přesun hmot pro podlahy povlakové v objektech výšky do 12 m | % |  |  | 0 |  | 0 |  | 0 | 21 | 0 | 0 | 0 | 0 | 0 | 800-775 | RTS 18/ II | RTS 17/ II | 0 | 0 |  |  |  |  | POL7_
|  | vodorovně do 50 m | [23 empty] | SPI
Díl: | 777 | Podlahy ze syntetických hmot |  |  |  | 0 |  | 0 |  | 0 |  | 0 |  | 1.05 |  | 0 |  |  |  |  | 54.26 |  |  |  |  | DIL
289 | 777-ST | Podlaha probarvená stěrka , tl. 3 mm | m2 | 169.56 |  | 0 |  | 0 |  | 0 | 21 | 0 | 0.00622 | 1.05 | 0 | 0 |  | Vlastní | Indiv | 0.32 | 54.26 |  |  |  |  | POL1_
|  | Přístavba : 15,85+97,56+13,70+14,95+18,15+4,30+5,05 |  | 169.56 | [21 empty] | VV | 0
290 | 998777202R00 | Přesun hmot pro podlahy syntetické v objektech výšky do 12 m | % |  |  | 0 |  | 0 |  | 0 | 21 | 0 | 0 | 0 | 0 | 0 | 800-773 | RTS 18/ II | RTS 17/ II | 0 | 0 |  |  |  |  | POL7_
|  | 50 m vodorovně | [23 empty] | SPI
Díl: | 781 | Obklady keramické |  |  |  | 0 |  | 0 |  | 0 |  | 0 |  | 6.47 |  | 0 |  |  |  |  | 268.03 |  |  |  |  | DIL
291 | 781101210RT1 | Příprava podkladu pod obklady penetrace podkladu pod obklady | m2 | 259.22 |  | 0 |  | 0 |  | 0 | 21 | 0 | 0.00016 | 0.04 | 0 | 0 | 800-771 | RTS 18/ II | RTS 17/ II | 0.05 | 12.96 |  |  |  |  | POL1_
|  | Položka pořadí 292 : 259,22000 |  | 259.22 | [21 empty] | VV | 5
292 | 781415016RT1 | Montáž obkladů vnitřních z obkládaček pórovinových montáž obkladů vnitřních z obkladaček pórovinových do tmele , nad 200 x 250 mm , lepených do flexibilního tmele | m2 | 259.22 |  | 0 |  | 0 |  | 0 | 21 | 0 | 0.00497 | 1.29 | 0 | 0 | 800-771 | RTS 18/ II | RTS 17/ II | 0.984 | 255.07 |  |  |  |  | POL1_
|  | 1.NP : | [23 empty] | VV | 0
|  | 0.3 : 52,75 |  | 52.75 | [21 empty] | VV | 0
|  | 0.5 : 74,83 |  | 74.83 | [21 empty] | VV | 0
|  | 0.14 : 16,04 |  | 16.04 | [21 empty] | VV | 0
|  | 0.15 : 47,30 |  | 47.3 | [21 empty] | VV | 0
|  | 0.16 : 45,84 |  | 45.84 | [21 empty] | VV | 0
|  | 0.17 : 22,46 |  | 22.46 | [21 empty] | VV | 0
293 | 597813747R | obklad keramický š = 298 mm; l = 598 mm; h = 10,0 mm; pro interiér; barva šedá; lesk | m2 | 264.4044 |  | 0 |  | 0 |  | 0 | 21 | 0 | 0.01943 | 5.14 | 0 | 0 | SPCM | RTS 18/ II | RTS 17/ II | 0 | 0 |  |  |  |  | POL3_
|  | Položka pořadí 292 : 259,22000*1,02 |  | 264.4044 | [21 empty] | VV | 5
294 | 998781202R00 | Přesun hmot pro obklady keramické v objektech výšky do 12 m | % |  |  | 0 |  | 0 |  | 0 | 21 | 0 | 0 | 0 | 0 | 0 | 800-771 | RTS 18/ II | RTS 17/ II | 0 | 0 |  |  |  |  | POL7_
Díl: | 784 | Malby |  |  |  | 0 |  | 0 |  | 0 |  | 0 |  | 2.87 |  | 0 |  |  |  |  | 555.83 |  |  |  |  | DIL
295 | 784161101R00 | Příprava povrchu Penetrace (napouštění) podkladu akrylát, jednonásobná | m2 | 2190.6361 |  | 0 |  | 0 |  | 0 | 21 | 0 | 0.00015 | 0.33 | 0 | 0 | 800-784 | RTS 18/ II | RTS 17/ II | 0.03248 | 71.15 |  |  |  |  | POL1_
|  | Omítky 2.NP : | [23 empty] | VV | 0
|  | Položka pořadí 60 : 118,69000 |  | 118.69 | [21 empty] | VV | 5
|  | Položka pořadí 61 : 758,44830 |  | 758.4483 | [21 empty] | VV | 5
|  | 1.NP : | [23 empty] | VV | 0
|  | stropy SDK : | [23 empty] | VV | 0
|  | Položka pořadí 49 : 306,91000 |  | 306.91 | [21 empty] | VV | 5
|  | Položka pořadí 50 : 69,03000 |  | 69.03 | [21 empty] | VV | 5
|  | Příčky SDK : | [23 empty] | VV | 0
|  | Položka pořadí 35 : 16,76711*2 |  | 33.5342 | [21 empty] | VV | 5
|  | Omítky stropy : | [23 empty] | VV | 0
|  | Položka pořadí 63 : 68,05000 |  | 68.05 | [21 empty] | VV | 5
|  | Omítky stěny : | [23 empty] | VV | 0
|  | Položka pořadí 64 : 1095,19360 |  | 1095.1936 | [21 empty] | VV | 5
|  | odpočet obkladů : | [23 empty] | VV | 0
|  | Položka pořadí 292 : 259,22000*-1 |  | -259.22 | [21 empty] | VV | 5
296 | 784167103R00 | Příprava povrchu Vyhlazení povrchu stěrkou nebo tmelem , disperzní, dvojnásobné, tl. vrstvy 2x1 mm | m2 | 438.1272 |  | 0 |  | 0 |  | 0 | 21 | 0 | 0.0035 | 1.53 | 0 | 0 | 800-784 | RTS 18/ II | RTS 17/ II | 0.59669 | 261.43 |  |  |  |  | POL1_
|  | Položka pořadí 295 : 2190,63610*0,2 |  | 438.1272 | [21 empty] | VV | 5
297 | 784165512R00 | Malby z malířských směsí otěruvzdorných, , bělost 93 %, dvojnásobné | m2 | 2190.6361 |  | 0 |  | 0 |  | 0 | 21 | 0 | 0.00046 | 1.01 | 0 | 0 | 800-784 | RTS 18/ II | RTS 17/ II | 0.10191 | 223.25 |  |  |  |  | POL1_
|  | Položka pořadí 295 : 2190,63611 |  | 2190.6361 | [21 empty] | VV | 5
Díl: | 799 | Ostatní |  |  |  | 0 |  | 0 |  | 0 |  | 0 |  | 0 |  | 0 |  |  |  |  | 2.05 |  |  |  |  | DIL
298 | 799-J1 | Dveřní zarážka podlaha - viz.tabulky, ozn.J1 | kus | 14 |  | 0 |  | 0 |  | 0 | 21 | 0 | 0 | 0 | 0 | 0 |  | Vlastní | Indiv | 0 | 0 |  |  |  |  | POL1_
299 | 799-J2 | Dveřní zarážka stěna - viz.tabulky, ozn.J2 | kus | 14 |  | 0 |  | 0 |  | 0 | 21 | 0 | 0 | 0 | 0 | 0 |  | Vlastní | Indiv | 0 | 0 |  |  |  |  | POL1_
300 | 799-K1 | Skříń nízká - roleta - 1200/450/1200 - viz.tabulky, ozn.K1 | kus | 4 |  | 0 |  | 0 |  | 0 | 21 | 0 | 0 | 0 | 0 | 0 |  | Vlastní | Indiv | 0 | 0 |  |  |  |  | POL1_
301 | 799-P1 | Polep pro zrak.postižené - polep vstupní dveře - viz.tabulky, ozn.P1 | kus | 88 |  | 0 |  | 0 |  | 0 | 21 | 0 | 0 | 0 | 0 | 0 |  | Vlastní | Indiv | 0 | 0 |  |  |  |  | POL1_
|  | 2*44 |  | 88 | [21 empty] | VV | 0
302 | 799-PG | Pirkogramy - viz.tabulky, ozn.PG | soubor | 5 |  | 0 |  | 0 |  | 0 | 21 | 0 | 3e-05 | 0 | 0 | 0 |  | Vlastní | Indiv | 0.33 | 1.65 |  |  |  |  | POL1_
303 | 799-PO | Zakrytí podlah stávajících podlah před poškozením - ochrana před stavbou, vč.odkrytí | m2 | 29.875 |  | 0 |  | 0 |  | 0 | 21 | 0 | 0 | 0 | 0 | 0 |  | Vlastní | Indiv | 0.0135 | 0.4 |  |  |  |  | POL1_
|  | 0.10 - schody : 2,50*4,75 |  | 11.875 | [21 empty] | VV | 0
|  | 0.18 : 18,00 |  | 18 | [21 empty] | VV | 0
304 | 799-PX | Neprůhledné fólie 440/440mm - viz.tabulky, ozn.PX | kus | 5 |  | 0 |  | 0 |  | 0 | 21 | 0 | 0 | 0 | 0 | 0 |  | Vlastní | Indiv | 0 | 0 |  |  |  |  | POL1_
305 | 799-R1 | Repase vstupních schodů | kus | 1 |  | 0 |  | 0 |  | 0 | 21 | 0 | 0 | 0 | 0 | 0 |  | Vlastní | Indiv | 0 | 0 |  |  |  |  | POL1_
306 | 799-R2 | Repase vstupních schodů m.č.0.10 | kus | 1 |  | 0 |  | 0 |  | 0 | 21 | 0 | 0 | 0 | 0 | 0 |  | Vlastní | Indiv | 0 | 0 |  |  |  |  | POL1_
307 | 799-S1 | Pracovní stůl 760/1600/800mm - viz.tabulky, ozn.S1 | kus | 3 |  | 0 |  | 0 |  | 0 | 21 | 0 | 0 | 0 | 0 | 0 |  | Vlastní | Indiv | 0 | 0 |  |  |  |  | POL1_
308 | 799-S2 | Stůl na psaní 760/800/800mm - viz.tabulky, ozn.S2 | kus | 6 |  | 0 |  | 0 |  | 0 | 21 | 0 | 0 | 0 | 0 | 0 |  | Vlastní | Indiv | 0 | 0 |  |  |  |  | POL1_
309 | 799-S3 | Stůl kulatý vysoký 1100/800mm - viz.tabulky, ozn.S3 | kus | 3 |  | 0 |  | 0 |  | 0 | 21 | 0 | 0 | 0 | 0 | 0 |  | Vlastní | Indiv | 0 | 0 |  |  |  |  | POL1_
310 | 799-ST3 | Sanitární příčka, ozn.ST3 | m | 2.18 |  | 0 |  | 0 |  | 0 | 21 | 0 | 0 | 0 | 0 | 0 |  | Vlastní | Indiv | 0 | 0 |  |  |  |  | POL1_
311 | 799-Z1 | Židle pracovní ve.450-550, v.1160-1290, š.630, hl.660 - viz.tabulky, ozn.Z1 | kus | 5 |  | 0 |  | 0 |  | 0 | 21 | 0 | 0 | 0 | 0 | 0 |  | Vlastní | Indiv | 0 | 0 |  |  |  |  | POL1_
312 | 799-Z2 | Židle konferenční vs.470, v.880, hl.s.400, hl.580 - viz.tabulky, ozn.Z2 | kus | 45 |  | 0 |  | 0 |  | 0 | 21 | 0 | 0 | 0 | 0 | 0 |  | Vlastní | Indiv | 0 | 0 |  |  |  |  | POL1_
313 | 799-Z3 | Sedačka aula vs.450, v.1016, vp.669, š.598, hl.650 - viz.tabulky, ozn.Z3 | kus | 178 |  | 0 |  | 0 |  | 0 | 21 | 0 | 0 | 0 | 0 | 0 |  | Vlastní | Indiv | 0 | 0 |  |  |  |  | POL1_
Díl: | 799-1 | Ostatní - vybavení podia |  |  |  | 0 |  | 0 |  | 0 |  | 0 |  | 0 |  | 0 |  |  |  |  | 0 |  |  |  |  | DIL
314 | 799-1-1DT1,DT2 | Jevištní tahy dle ČSN 91 8112, ozn.DT1, D2 | kus | 3 |  | 0 |  | 0 |  | 0 | 21 | 0 | 0 | 0 | 0 | 0 |  | Vlastní | Indiv | 0 | 0 |  |  |  |  | POL1_
|  | Jevištní tahové zařízení dle ČSN 91 8112, tahová tyč je tvořená obdelníkovým profilem dle ČSN 42 6936 s průřezem 80 mm x 40 mm, lakovaná černou matovou barvou a opatřena antikorozní úpravou. (DT1 - 11300mm, 2ks DT2 - 7900mm) Jevištní tah bude sestaven z ručního navijáku RVN 500 nebo podobný, lana od převáděcích a svodových kladek budou upnuta do vodítka které se bude pohybovat po stěnové kolejnici s průřezem T 40 mm x 40 mm. Délka vodítka bude odpovídat zdvihu tahového zařízení. Svodové a převáděcí kladky budou provedeny dle ČSN 27 1820, s průměrem 160 m a min šířkou 80 mm. Kladky budou mít vyfrézované drážky pro vedení lan a opatřeny zábranou proti jejich vypadnutí. Převáděcí / nosné kladky budou 4 ks na jedno tahové zařízení + 1 ks svodová kladka nosných lan. Tažné lano s průměrem 6 mm, typ 6x19 FC, nosné lano průměr 5 mm, typ 6x19 FC. Celkové provedení tahového zařízení, rozteče kladek apod. bude odpovídat ČSN 91 8112. | [23 empty] | POP |  | Jevištní tahové zařízení dle ČSN 91 8112, tahová tyč je tvořená obdelníkovým profilem dle ČSN 42 6936 s průřezem 80 mm x 40 mm, lakovaná černou matovou barvou a opatřena antikorozní úpravou. (DT1 - 11300mm, 2ks DT2 - 7900mm) Jevištní tah bude sestaven z ručního navijáku RVN 500 nebo podobný, lana od převáděcích a svodových kladek budou upnuta do vodítka které se bude pohybovat po stěnové kolejnici s průřezem T 40 mm x 40 mm. Délka vodítka bude odpovídat zdvihu tahového zařízení. Svodové a převáděcí kladky budou provedeny dle ČSN 27 1820, s průměrem 160 m a min šířkou 80 mm. Kladky budou mít vyfrézované drážky pro vedení lan a opatřeny zábranou proti jejich vypadnutí. Převáděcí / nosné kladky budou 4 ks na jedno tahové zařízení + 1 ks svodová kladka nosných lan. Tažné lano s průměrem 6 mm, typ 6x19 FC, nosné lano průměr 5 mm, typ 6x19 FC. Celkové provedení tahového zařízení, rozteče kladek apod. bude odpovídat ČSN 91 8112.
315 | 799-1-2DT3 | Elektrokolejnice horizontu, ozn.DT3 | kus | 1 |  | 0 |  | 0 |  | 0 | 21 | 0 | 0 | 0 | 0 | 0 |  | Vlastní | Indiv | 0 | 0 |  |  |  |  | POL1_
|  | Elektrokolejnice opony s integrovaným motorem, posuv opony pomocí řemenu, který je skrytý v kolejnici. Kolejnice je tvořena profilem tvaru C o průřezu 39 m x 35 mm, barva černá. Systém posuvu opony bude pomocí třmenů uchycen k k nosníku Z3, délka kolejnice bude 12,00 m. Motorový systém pohonu opony bude připraven na tlačítkové ovládání, rádiové dálkové ovládání a na ovládání řídícím systém pro dodavatele AV techniky. Systém kolejnice bude tvořen jednodráhovou kolejnicí a překryv opony budou obstarávat přesahová ramínka s min. překryvem 40 cm | [23 empty] | POP |  | Elektrokolejnice opony s integrovaným motorem, posuv opony pomocí řemenu, který je skrytý v kolejnici. Kolejnice je tvořena profilem tvaru C o průřezu 39 m x 35 mm, barva černá. Systém posuvu opony bude pomocí třmenů uchycen k k nosníku Z3, délka kolejnice bude 12,00 m. Motorový systém pohonu opony bude připraven na tlačítkové ovládání, rádiové dálkové ovládání a na ovládání řídícím systém pro dodavatele AV techniky. Systém kolejnice bude tvořen jednodráhovou kolejnicí a překryv opony budou obstarávat přesahová ramínka s min. překryvem 40 cm
316 | 799-1-3DT3 | Horizont, ozn.DT3 | kus | 2 |  | 0 |  | 0 |  | 0 | 21 | 0 | 0 | 0 | 0 | 0 |  | Vlastní | Indiv | 0 | 0 |  |  |  |  | POL1_1
|  | Samet o minimální plošné hmotností 470 g/m2 s protipožární úpravou, bez podšití, 100 % řasení, barva dle výběru, černý popruh (50 mm) s plachtovými oky pro připevnění opony k jezdcům motorové kolejnice, rozměr šířka 6,20 m x 5,00 m, dolní část ukončena záložkou | [23 empty] | POP |  | Samet o minimální plošné hmotností 470 g/m2 s protipožární úpravou, bez podšití, 100 % řasení, barva dle výběru, černý popruh (50 mm) s plachtovými oky pro připevnění opony k jezdcům motorové kolejnice, rozměr šířka 6,20 m x 5,00 m, dolní část ukončena záložkou
317 | 799-1-4DT4 | Šálové rameno, ozn.DT4 | kus | 4 |  | 0 |  | 0 |  | 0 | 21 | 0 | 0 | 0 | 0 | 0 |  | Vlastní | Indiv | 0 | 0 |  |  |  |  | POL1_
|  | Šálové rameno otočné v patě ramene svařené z Jäklů o průřezu 30 mm x 30 mm. Barva ramena černá mat s protikorozní povrchovou úpravou. Montáž ramene bude provedena do obvodové zdi jeviště a pro zajištění průchodnosti za šálovým ramenem bude rameno umístěno na konzoli (viz zámečnické výrobky), která vynese patu šálového ramene do vzdálenosti 400 mm od rezonátorů boční stěny jeviště. Délka šálového ramena bude 2000 m. Na vrchní části šálového ramene bude umístěna hliníková kolejnice profilu C s jezdci pro zavěšení textilního výkrytu. Kolejnice bude zajišťovat variabilní šířku jevištní šály dle potřeby uživatele. | [23 empty] | POP |  | Šálové rameno otočné v patě ramene svařené z Jäklů o průřezu 30 mm x 30 mm. Barva ramena černá mat s protikorozní povrchovou úpravou. Montáž ramene bude provedena do obvodové zdi jeviště a pro zajištění průchodnosti za šálovým ramenem bude rameno umístěno na konzoli (viz zámečnické výrobky), která vynese patu šálového ramene do vzdálenosti 400 mm od rezonátorů boční stěny jeviště. Délka šálového ramena bude 2000 m. Na vrchní části šálového ramene bude umístěna hliníková kolejnice profilu C s jezdci pro zavěšení textilního výkrytu. Kolejnice bude zajišťovat variabilní šířku jevištní šály dle potřeby uživatele.
318 | 799-1-5DT5 | Šála, ozn.DT5 | kus | 4 |  | 0 |  | 0 |  | 0 | 21 | 0 | 0 | 0 | 0 | 0 |  | Vlastní | Indiv | 0 | 0 |  |  |  |  | POL1_1
|  | Samet o minimální plošné hmotností 470 g/m2 s protipožární úpravou, bez podšití, 100 % řasení, barva dle výběru, černý popruh (50 mm) s tkalouny pro připevnění šály k jezdcům kolejničky šálového ramena, rozměr šířka 2,00 m x 5,00 m, dolní část ukončena záložkou | [23 empty] | POP |  | Samet o minimální plošné hmotností 470 g/m2 s protipožární úpravou, bez podšití, 100 % řasení, barva dle výběru, černý popruh (50 mm) s tkalouny pro připevnění šály k jezdcům kolejničky šálového ramena, rozměr šířka 2,00 m x 5,00 m, dolní část ukončena záložkou
319 | 799-1-6DT6 | Elektrokolejnice opony, ozn.DT6 | kus | 1 |  | 0 |  | 0 |  | 0 | 21 | 0 | 0 | 0 | 0 | 0 |  | Vlastní | Indiv | 0 | 0 |  |  |  |  | POL1_
|  | Elektrokolejnice opony s integrovaným motorem, posuv opony pomocí řemenu, který je skrytý v kolejnici. Kolejnice je tvořena profilem tvaru C o průřezu 39 m x 35 mm, barva černá. Systém posuvu opony bude pomocí třmenů uchycen k nosníku Z5, délka kolejnice bude 14,00 m. Motorový systém pohonu opony bude připraven na tlačítkové ovládání, rádiové dálkové ovládání a na ovládání řídícím systém pro dodavatele AV techniky. Systém kolejnice bude tvořen jednodráhovou kolejnicí a překryv opony budou obstarávat přesahová ramínka s min. překryvem 40 cm | [23 empty] | POP |  | Elektrokolejnice opony s integrovaným motorem, posuv opony pomocí řemenu, který je skrytý v kolejnici. Kolejnice je tvořena profilem tvaru C o průřezu 39 m x 35 mm, barva černá. Systém posuvu opony bude pomocí třmenů uchycen k nosníku Z5, délka kolejnice bude 14,00 m. Motorový systém pohonu opony bude připraven na tlačítkové ovládání, rádiové dálkové ovládání a na ovládání řídícím systém pro dodavatele AV techniky. Systém kolejnice bude tvořen jednodráhovou kolejnicí a překryv opony budou obstarávat přesahová ramínka s min. překryvem 40 cm
320 | 799-1-7DT7 | Hlavní opona, ozn.DT7 | kus | 2 |  | 0 |  | 0 |  | 0 | 21 | 0 | 0 | 0 | 0 | 0 |  | Vlastní | Indiv | 0 | 0 |  |  |  |  | POL1_1
|  | Samet o minimální plošné hmotností 470 g/m2 s protipožární úpravou, bez podšití, 100 % řasení, barva dle výběru, černý popruh (50 mm) s plachtovými oky pro připevnění opony k jezdcům motorové kolejnice, rozměr šířka 6,20 m x 5,00 m, dolní část ukončena záložkou | [23 empty] | POP |  | Samet o minimální plošné hmotností 470 g/m2 s protipožární úpravou, bez podšití, 100 % řasení, barva dle výběru, černý popruh (50 mm) s plachtovými oky pro připevnění opony k jezdcům motorové kolejnice, rozměr šířka 6,20 m x 5,00 m, dolní část ukončena záložkou
321 | 799-1-8DT | Doprava a montáž, ozn.DT | kompl | 1 |  | 0 |  | 0 |  | 0 | 21 | 0 | 0 | 0 | 0 | 0 |  | Vlastní | Indiv | 0 | 0 |  |  |  |  | POL1_1
|  | Zhotovitel započítá veškeré náklady spojené s řádným provedením zakázky. Tj. Náklady na dopravu, nocleh, demontáž starých textilií, montáž nových textilií, popř. zapůjčení lešení, drobný materiál apod. | [23 empty] | POP |  | Zhotovitel započítá veškeré náklady spojené s řádným provedením zakázky. Tj. Náklady na dopravu, nocleh, demontáž starých textilií, montáž nových textilií, popř. zapůjčení lešení, drobný materiál apod.
Díl: | D96 | Přesuny suti a vybouraných hmot |  |  |  | 0 |  | 0 |  | 0 |  | 0 |  | 0 |  | 0 |  |  |  |  | 535.4 |  |  |  |  | DIL
322 | 979999999R00 | Poplatek za skládku suti s 10 % příměsí - DUFONEV Brno | t | 326.0679 |  | 0 |  | 0 |  | 0 | 21 | 0 | 0 | 0 | 0 | 0 | 801-3 | RTS 18/ II | RTS 17/ II | 0 | 0 |  |  |  |  | POL8_
323 | 979081111R00 | do 1 km | t | 326.0679 |  | 0 |  | 0 |  | 0 | 21 | 0 | 0 | 0 | 0 | 0 |  | RTS 18/ II | RTS 17/ II | 0.49 | 159.77 |  |  |  |  | POL8_
324 | 979081121R00 | příplatek za každý další 1 km | t | 2934.611 |  | 0 |  | 0 |  | 0 | 21 | 0 | 0 | 0 | 0 | 0 |  | RTS 18/ II | RTS 17/ II | 0 | 0 |  |  |  |  | POL8_
325 | 979082111R00 | do 10 m | t | 326.0679 |  | 0 |  | 0 |  | 0 | 21 | 0 | 0 | 0 | 0 | 0 |  | RTS 18/ II | RTS 17/ II | 0.942 | 307.16 |  |  |  |  | POL8_
326 | 979082121R00 | příplatek k ceně za každých dalších 5 m | t | 652.1358 |  | 0 |  | 0 |  | 0 | 21 | 0 | 0 | 0 | 0 | 0 |  | RTS 18/ II | RTS 17/ II | 0.105 | 68.47 |  |  |  |  | POL8_
Díl: | VN | Vedlejší náklady |  |  |  | 0 |  | 0 |  | 0 |  | 0 |  | 0 |  | 0 |  |  |  |  | 0 |  |  |  |  | DIL
327 | 005121010R | Vybudování zařízení staveniště | Soubor | 1 |  | 0 |  | 0 |  | 0 | 21 | 0 | 0 | 0 | 0 | 0 |  | RTS 18/ II | Indiv | 0 | 0 |  |  |  |  | POL99_2
|  | Náklady spojené se zřízením přípojek energií k objektům zařízení staveniště, vybudování případných měřících odběrných míst a zřízení, případná příprava území pro objekty zařízení staveniště a vlastní vybudování objektů zařízení staveniště. | [23 empty] | POP |  | Náklady spojené se zřízením přípojek energií k objektům zařízení staveniště, vybudování případných měřících odběrných míst a zřízení, případná příprava území pro objekty zařízení staveniště a vlastní vybudování objektů zařízení staveniště.
328 | 005124010R | Koordinační činnost | Soubor | 1 |  | 0 |  | 0 |  | 0 | 21 | 0 | 0 | 0 | 0 | 0 |  | RTS 18/ II | Indiv | 0 | 0 |  |  |  |  | POL99_2
Díl: | ON | Ostatní náklady |  |  |  | 0 |  | 0 |  | 0 |  | 0 |  | 0 |  | 0 |  |  |  |  | 0 |  |  |  |  | DIL
329 | 005211040R | Užívání veřejných ploch a prostranství | Soubor | 1 |  | 0 |  | 0 |  | 0 | 21 | 0 | 0 | 0 | 0 | 0 |  | RTS 18/ II | Indiv | 0 | 0 |  |  |  |  | POL99_8
|  | Náklady a poplatky spojené s užíváním veřejných ploch a prostranství, pokud jsou stavebními pracemi nebo souvisejícími činnostmi dotčeny, a to včetně užívání ploch v souvislosti s uložením stavebního materiálu nebo stavebního odpadu. | [23 empty] | POP |  | Náklady a poplatky spojené s užíváním veřejných ploch a prostranství, pokud jsou stavebními pracemi nebo souvisejícími činnostmi dotčeny, a to včetně užívání ploch v souvislosti s uložením stavebního materiálu nebo stavebního odpadu.
330 | 005231010R | Revize | Soubor | 1 |  | 0 |  | 0 |  | 0 | 21 | 0 | 0 | 0 | 0 | 0 |  | RTS 18/ II | Indiv | 0 | 0 |  |  |  |  | POL99_8
|  | náklady spojené s provedením všech technickými normami předepsaných zkoušek a revizí stavebních konstrukcí nebo stavebních prací. | [23 empty] | POP |  | náklady spojené s provedením všech technickými normami předepsaných zkoušek a revizí stavebních konstrukcí nebo stavebních prací.
331 | 005241010R | Dokumentace skutečného provedení | Soubor | 1 |  | 0 |  | 0 |  | 0 | 21 | 0 | 0 | 0 | 0 | 0 |  | RTS 18/ II | Indiv | 0 | 0 |  |  |  |  | POL99_8
|  | Náklady na vyhotovení dokumentace skutečného provedení stavby a její předání objednateli v požadované formě a požadovaném počtu. | [23 empty] | POP |  | Náklady na vyhotovení dokumentace skutečného provedení stavby a její předání objednateli v požadované formě a požadovaném počtu.
332 | 005241020R | Geodetické zaměření skutečného provedení | Soubor | 1 |  | 0 |  | 0 |  | 0 | 21 | 0 | 0 | 0 | 0 | 0 |  | RTS 18/ II | Indiv | 0 | 0 |  |  |  |  | POL99_2
|  | Náklady na provedení skutečného zaměření stavby v rozsahu nezbytném pro zápis změny do katastru nemovitostí. | [23 empty] | POP |  | Náklady na provedení skutečného zaměření stavby v rozsahu nezbytném pro zápis změny do katastru nemovitostí.
333 | 00411102R | Vypracování dílenské dokumentace | Soubor | 1 |  | 0 |  | 0 |  | 0 | 21 | 0 | 0 | 0 | 0 | 0 |  | Vlastní | Indiv | 0 | 0 |  |  |  |  | POL99_2
[24 empty] | 15 | 21
| Celkem |  |  |  |  | 0 | [17 empty] | 0 | 0 | SUM
END
Note on S6: Jedná se o informaci, zda se jedná o položku, která je do rozpočtu zadána z cenové soustavy RTS, nebo vlastní.
Note on T6: Jedná se o název CÚ, která je zadána u položky rozpočtu

## SO 01 02 Pol
Položkový soupis prací a dodávek | [25 empty] | #TypZaznamu#
S: | 2017/116 | Komunitní centrum - Pacov | [23 empty] | STA
O: | SO 01 | Komunitní centrum - rekonstrukce | [20 empty] | STA |  |  | OBJ
R: | 02 | Zdravotechnika | [23 empty] | ROZ
P.č. | Číslo položky | Název položky | MJ | množství | cena / MJ | Celkem | Dodávka | Dodávka celk. | Montáž | Montáž celk. | DPH | cena s DPH | hmotnost / MJ | hmotnost celk.(t) | dem. hmotnost / MJ | dem. hmotnost celk.(t) | Ceník | Cen. soustava / platnost | Cenová úroveň | Nhod / MJ | Nhod celk. | Dodavatel
Díl: | 1 | Zemní práce |  |  |  | 0 |  | 0 |  | 0 |  | 0 |  | 0 |  | 0 |  |  |  |  | 0 |  |  |  |  | DIL
1 | 132-ZZ | Zemní práce - výkopy, obsypy, zásypy, pažení. | kus | 1 |  | 0 |  | 0 |  | 0 | 21 | 0 | 0 | 0 | 0 | 0 |  | Vlastní | Indiv | 0 | 0 |  |  |  |  | POL1_
Díl: | 5 | Komunikace |  |  |  | 0 |  | 0 |  | 0 |  | 0 |  | 1.34 |  | 0 |  |  |  |  | 0 |  |  |  |  | DIL
2 | 597101010RAA | Odvodňovací žlaby komunikací a zpevněných ploch Žlab odvodnovací polymerbeton, zatížení A15 kN, včetně dodávky roštu a žlabu | m | 9.65 |  | 0 |  | 0 |  | 0 | 21 | 0 | 0.09865 | 0.95 | 0 | 0 | AP-HSV | Vlastní | RTS 17/ II | 0 | 0 |  |  |  |  | POL1_
|  | montáž odvodňovacích žlabů a vpustí k odvodňovacím žlabům z polymerbetonu, včetně betonového lože popř. obetonování, s dodávkou žlabů a vpustí. | [23 empty] | SPI |  | montáž odvodňovacích žlabů a vpustí k odvodňovacím žlabům z polymerbetonu, včetně betonového lože popř. obetonování, s dodávkou žlabů a vpustí.
|  | u vstupu : 4,75 |  | 4.75 | [21 empty] | VV | 0
|  | u rampy : 2,50+2,40 |  | 4.9 | [21 empty] | VV | 0
3 | 597103011RA0 | Odvodňovací žlaby komunikací a zpevněných ploch Vpusť k žlabu polymerbetonová A15, ocelový rošt | kus | 3 |  | 0 |  | 0 |  | 0 | 21 | 0 | 0.12895 | 0.39 | 0 | 0 | AP-HSV | Vlastní | RTS 17/ II | 0 | 0 |  |  |  |  | POL1_
|  | montáž odvodňovacích žlabů a vpustí k odvodňovacím žlabům z polymerbetonu, včetně betonového lože popř. obetonování, s dodávkou žlabů a vpustí. | [23 empty] | SPI |  | montáž odvodňovacích žlabů a vpustí k odvodňovacím žlabům z polymerbetonu, včetně betonového lože popř. obetonování, s dodávkou žlabů a vpustí.
Díl: | 8 | Trubní vedení |  |  |  | 0 |  | 0 |  | 0 |  | 0 |  | 0.61 |  | 0 |  |  |  |  | 0 |  |  |  |  | DIL
4 | 8934110RRR | Šachta vodoměrná plast.kruhová samonosná v.1200 mm | kus | 1 |  | 0 |  | 0 |  | 0 | 21 | 0 | 0.57066 | 0.57 | 0 | 0 |  | Vlastní | RTS 17/ II | 0 | 0 |  |  |  |  | POL1_
5 | 89443121RR | Kontrolní šachta DN400, včetně poklopu, kanalizace | kus | 1 |  | 0 |  | 0 |  | 0 | 21 | 0 | 0.0411 | 0.04 | 0 | 0 |  | Vlastní | RTS 17/ II | 0 | 0 |  |  |  |  | POL1_
Díl: | 96 | Bourání konstrukcí |  |  |  | 0 |  | 0 |  | 0 |  | 0 |  | 0 |  | 0.34 |  |  |  |  | 9.22 |  |  |  |  | DIL
6 | 720- DM | Demontáž stávajícího potrubí na stěnách a pod podlahou, vč.likvidace | kus | 1 |  | 0 |  | 0 |  | 0 | 21 | 0 | 0 | 0 | 0 | 0 |  | Vlastní | Indiv | 0 | 0 |  |  |  |  | POL1_
7 | 725290010RA0 | Demontáž klozetu včetně splachovací nádrže | kus | 6 |  | 0 |  | 0 |  | 0 | 21 | 0 | 0 | 0 | 0.01933 | 0.12 |  | Vlastní | RTS 16/ II | 0.64383 | 3.86 |  |  |  |  | POL1_
8 | 725290020RA0 | Demontáž umyvadla včetně baterie a konzol | kus | 6 |  | 0 |  | 0 |  | 0 | 21 | 0 | 0 | 0 | 0.03187 | 0.19 |  | Vlastní | RTS 16/ II | 0.89376 | 5.36 |  |  |  |  | POL1_
9 | 725290040RA0 | Demontáž výlevky včetně baterie a konzol | kus | 1 |  | 0 |  | 0 |  | 0 | 21 | 0 | 0 | 0 | 0.03187 | 0.03 |  | Vlastní | Indiv | 0 | 0 |  |  |  |  | POL1_
Díl: | 99 | Staveništní přesun hmot |  |  |  | 0 |  | 0 |  | 0 |  | 0 |  | 0 |  | 0 |  |  |  |  | 3.69 |  |  |  |  | DIL
10 | 999281108R00 | Přesun hmot pro opravy a údržbu objektů pro opravy a údržbu dosavadních objektů včetně vnějších plášťů výšky do 12 m, | t | 1.9506 |  | 0 |  | 0 |  | 0 | 21 | 0 | 0 | 0 | 0 | 0 | 801-4 | RTS 18/ II | RTS 17/ II | 1.892 | 3.69 |  |  |  |  | POL7_
|  | oborů 801, 803, 811 a 812 | [23 empty] | SPI
Díl: | 721 | Vnitřní kanalizace |  |  |  | 0 |  | 0 |  | 0 |  | 0 |  | 0.38 |  | 0 |  |  |  |  | 176.49 |  |  |  |  | DIL
11 | 721176101R00 | Potrubí z plastových trub polypropylenové potrubí PP, připojovací, D 32 mmm, s 1,8 mm, DN 30 | m | 1 |  | 0 |  | 0 |  | 0 | 21 | 0 | 0.00034 | 0 | 0 | 0 | 800-721 | RTS 18/ II | RTS 17/ II | 0.32 | 0.32 |  |  |  |  | POL1_
|  | Potrubí včetně tvarovek. Bez zednických výpomocí. | [23 empty] | POP
12 | 721176103R00 | Potrubí z plastových trub polypropylenové potrubí PP, připojovací, D 50 mmm, s 1,8 mm, DN 50 | m | 26 |  | 0 |  | 0 |  | 0 | 21 | 0 | 0.00047 | 0.01 | 0 | 0 | 800-721 | RTS 18/ II | RTS 17/ II | 0.359 | 9.33 |  |  |  |  | POL1_
|  | Potrubí včetně tvarovek. Bez zednických výpomocí. | [23 empty] | POP
13 | 721176104R00 | Potrubí z plastových trub polypropylenové potrubí PP, připojovací, D 75 mm, s 1,9 mm, DN 70 | m | 8 |  | 0 |  | 0 |  | 0 | 21 | 0 | 0.0007 | 0.01 | 0 | 0 | 800-721 | RTS 18/ II | RTS 17/ II | 0.452 | 3.62 |  |  |  |  | POL1_
14 | 721176105R00 | Potrubí z plastových trub polypropylenové potrubí PP, připojovací, D 110 mmm, s 2,7 mm, DN 100 | m | 77 |  | 0 |  | 0 |  | 0 | 21 | 0 | 0.00152 | 0.12 | 0 | 0 | 800-721 | RTS 18/ II | RTS 17/ II | 1.173 | 90.32 |  |  |  |  | POL1_
|  | Potrubí včetně tvarovek. Bez zednických výpomocí. | [23 empty] | POP
15 | 721176222R00 | Potrubí z plastových trub polyvinylchloridové potrubí PVC, svodné (ležaté) v zemi, D 110 mm, s 3,2 mm, DN 100 | m | 12 |  | 0 |  | 0 |  | 0 | 21 | 0 | 0.0021 | 0.03 | 0 | 0 | 800-721 | RTS 18/ II | RTS 17/ II | 0.8 | 9.6 |  |  |  |  | POL1_
16 | 721176223R00 | Potrubí z plastových trub polyvinylchloridové potrubí PVC, svodné (ležaté) v zemi, D 125 mmm, s 3,2 mm, DN 125 | m | 72 |  | 0 |  | 0 |  | 0 | 21 | 0 | 0.00252 | 0.18 | 0 | 0 | 800-721 | RTS 18/ II | RTS 17/ II | 0.8 | 57.6 |  |  |  |  | POL1_
|  | Potrubí včetně tvarovek. Bez zednických výpomocí. | [23 empty] | POP
17 | 721234106RT2 | Střešní vtoky D 75, 110 mm, z PP s redukcí D 110 mm x D 75 mm s vodorovným odtokem, s pevnou izol. přírubou a izol. svorkou, s el. ohřevem se samoregulací, se záchytným košem | kus | 4 |  | 0 |  | 0 |  | 0 | 21 | 0 | 0.00178 | 0.01 | 0 | 0 | 800-721 | RTS 18/ II | RTS 17/ II | 0.6 | 2.4 |  |  |  |  | POL1_
18 | 721242115R00 | Lapače střešních splavenin DN 100, litina | kus | 1 |  | 0 |  | 0 |  | 0 | 21 | 0 | 0.02114 | 0.02 | 0 | 0 | 800-721 | RTS 18/ II | RTS 17/ II | 0.559 | 0.56 |  |  |  |  | POL1_
19 | 721273200RT2 | Ventilační hlavice D 75 mm, souprava z PP | kus | 1 |  | 0 |  | 0 |  | 0 | 21 | 0 | 0.00013 | 0 | 0 | 0 | 800-721 | RTS 18/ II | RTS 17/ II | 0.333 | 0.33 |  |  |  |  | POL1_
20 | 721273200RT3 | Ventilační hlavice D 110 mm, souprava z PP | kus | 5 |  | 0 |  | 0 |  | 0 | 21 | 0 | 0.00027 | 0 | 0 | 0 | 800-721 | RTS 18/ II | RTS 17/ II | 0.333 | 1.67 |  |  |  |  | POL1_
21 | 7258603RRR | Sifon před ohřívačem pro pojistný ventil | kus | 2 |  | 0 |  | 0 |  | 0 | 21 | 0 | 0.00031 | 0 | 0 | 0 |  | Vlastní | Indiv | 0.246 | 0.49 |  |  |  |  | POL1_
22 | 7258901 | Stavební přípomoc | kus | 1 |  | 0 |  | 0 |  | 0 | 21 | 0 | 0.00031 | 0 | 0 | 0 |  | Vlastní | Indiv | 0.246 | 0.25 |  |  |  |  | POL1_
23 | 998721202R00 | Přesun hmot pro vnitřní kanalizaci v objektech výšky do 12 m | % |  |  | 0 |  | 0 |  | 0 | 21 | 0 | 0 | 0 | 0 | 0 | 800-721 | RTS 18/ II | RTS 17/ II | 0 | 0 |  |  |  |  | POL7_
|  | 50 m vodorovně, měřeno od těžiště půdorysné plochy skládky do těžiště půdorysné plochy objektu | [23 empty] | SPI
Díl: | 722 | Vnitřní vodovod |  |  |  | 0 |  | 0 |  | 0 |  | 0 |  | 0.09 |  | 0 |  |  |  |  | 59.03 |  |  |  |  | DIL
24 | 722171213R00 | Potrubí z plastických hmot polyetylenové potrubí PE-HD, D 32 mm, s 3,0 mm, PN 10, svěrné spojky, včetně zednických výpomocí | m | 2 |  | 0 |  | 0 |  | 0 | 21 | 0 | 0.00059 | 0 | 0 | 0 | 800-721 | RTS 18/ II | RTS 17/ II | 0.755 | 1.51 |  |  |  |  | POL1_
25 | 722172711R00 | Potrubí z plastických hmot polypropylenové potrubí PP-R, D 20 mm, s 2,8 mm, PN 16, polyfúzně svařované, bez zednických výpomocí | m | 78 |  | 0 |  | 0 |  | 0 | 21 | 0 | 0.00041 | 0.03 | 0 | 0 | 800-721 | RTS 18/ II | RTS 17/ II | 0.258 | 20.12 |  |  |  |  | POL1_
26 | 722172712R00 | Potrubí z plastických hmot polypropylenové potrubí PP-R, D 25 mm, s 3,5 mm, PN 16, polyfúzně svařované, bez zednických výpomocí | m | 55 |  | 0 |  | 0 |  | 0 | 21 | 0 | 0.00053 | 0.03 | 0 | 0 | 800-721 | RTS 18/ II | RTS 17/ II | 0.2789 | 15.34 |  |  |  |  | POL1_
|  | Potrubí včetně tvarovek bez zednických výpomocí. | [23 empty] | POP
|  | Včetně pomocného lešení o výšce podlahy do 1900 mm a pro zatížení do 1,5 kPa. | [23 empty] | POP
27 | 722172713R00 | Potrubí z plastických hmot polypropylenové potrubí PP-R, D 32 mm, s 4,4 mm, PN 16, polyfúzně svařované, bez zednických výpomocí | m | 1 |  | 0 |  | 0 |  | 0 | 21 | 0 | 0.00069 | 0 | 0 | 0 | 800-721 | RTS 18/ II | RTS 17/ II | 0.3328 | 0.33 |  |  |  |  | POL1_
|  | Potrubí včetně tvarovek bez zednických výpomocí. | [23 empty] | POP
|  | Včetně pomocného lešení o výšce podlahy do 1900 mm a pro zatížení do 1,5 kPa. | [23 empty] | POP
28 | 722181213RT7 | Izolace vodovodního potrubí návleková trubice z pěnového polyetylenu, tloušťka stěny 13 mm, d 22 mm | m | 78 |  | 0 |  | 0 |  | 0 | 21 | 0 | 4e-05 | 0 | 0 | 0 | 800-721 | RTS 18/ II | RTS 17/ II | 0.129 | 10.06 |  |  |  |  | POL1_
|  | V položce je kalkulována dodávka izolační trubice, spon a lepicí pásky. | [23 empty] | POP
29 | 722181213RT8 | Izolace vodovodního potrubí návleková trubice z pěnového polyetylenu, tloušťka stěny 13 mm, d 25 mm | m | 55 |  | 0 |  | 0 |  | 0 | 21 | 0 | 6e-05 | 0 | 0 | 0 | 800-721 | RTS 18/ II | RTS 17/ II | 0.129 | 7.1 |  |  |  |  | POL1_
|  | V položce je kalkulována dodávka izolační trubice, spon a lepicí pásky. | [23 empty] | POP
30 | 722181213RU1 | Izolace vodovodního potrubí návleková trubice z pěnového polyetylenu, tloušťka stěny 13 mm, d 32 mm | m | 1 |  | 0 |  | 0 |  | 0 | 21 | 0 | 6e-05 | 0 | 0 | 0 | 800-721 | RTS 18/ II | RTS 17/ II | 0.142 | 0.14 |  |  |  |  | POL1_
|  | V položce je kalkulována dodávka izolační trubice, spon a lepicí pásky. | [23 empty] | POP
31 | 722202411R00 | Armatury k potrubím z plastů kulový kohout nerozebíratelný, , spoj svařováním, D 16 mm | kus | 2 |  | 0 |  | 0 |  | 0 | 21 | 0 | 0.0001 | 0 | 0 | 0 | 800-721 | RTS 18/ II | RTS 17/ II | 0.16676 | 0.33 |  |  |  |  | POL1_
32 | 722202442R00 | Armatury k potrubím z plastů kulový kohout rozebíratelný, s vypouštěním, spoj svařováním, D 20 mm | kus | 5 |  | 0 |  | 0 |  | 0 | 21 | 0 | 0.00021 | 0 | 0 | 0 | 800-721 | RTS 18/ II | RTS 17/ II | 0.18555 | 0.93 |  |  |  |  | POL1_
33 | 722202443R00 | Armatury k potrubím z plastů kulový kohout rozebíratelný, s vypouštěním, spoj svařováním, D 25 mm | kus | 1 |  | 0 |  | 0 |  | 0 | 21 | 0 | 0.00022 | 0 | 0 | 0 | 800-721 | RTS 18/ II | RTS 17/ II | 0.20269 | 0.2 |  |  |  |  | POL1_
34 | 722254231RT2 | Požární příslušenství hydrantový systém D 25, box nerez, stálotvará hadice, průměr 19/30 | kus | 1 |  | 0 |  | 0 |  | 0 | 21 | 0 | 0.03 | 0.03 | 0 | 0 | 800-721 | RTS 18/ II | RTS 17/ II | 1.644 | 1.64 |  |  |  |  | POL1_
35 | 722268112R00 | Vodoměrné sestavy vodoměrná sestava, se šroubením, kulovým kohoutem a kulovým kohoutem s vypouštěním, včetně držáku, DN 25-20 | kus | 1 |  | 0 |  | 0 |  | 0 | 21 | 0 | 0.0016 | 0 | 0 | 0 | 800-721 | RTS 18/ II | RTS 17/ II | 0.5 | 0.5 |  |  |  |  | POL1_
36 | 7222356 | Pojistná sestava před zásobníkem ( pojistný ventil DN15, kulový kohout DN20, zpětná klapka DN20 ) | kus | 2 |  | 0 |  | 0 |  | 0 | 21 | 0 | 0.00025 | 0 | 0 | 0 |  | Vlastní | Indiv | 0.207 | 0.41 |  |  |  |  | POL1_
37 | 7222356RRR | Kontrolovatelná zpětná armatura DN 20, typ EA dle ČSN EN1717 | kus | 1 |  | 0 |  | 0 |  | 0 | 21 | 0 | 0.00024 | 0 | 0 | 0 |  | Vlastní | Indiv | 0.207 | 0.21 |  |  |  |  | POL1_
38 | 7222357 | Stavební přípomoc | kus | 1 |  | 0 |  | 0 |  | 0 | 21 | 0 | 0.00025 | 0 | 0 | 0 |  | Vlastní | Indiv | 0.207 | 0.21 |  |  |  |  | POL1_
39 | 998722202R00 | Přesun hmot pro vnitřní vodovod v objektech výšky do 12 m | % |  |  | 0 |  | 0 |  | 0 | 21 | 0 | 0 | 0 | 0 | 0 | 800-721 | RTS 18/ II | RTS 17/ II | 0 | 0 |  |  |  |  | POL7_
|  | vodorovně do 50 m | [23 empty] | SPI
Díl: | 725 | Zařizovací předměty |  |  |  | 0 |  | 0 |  | 0 |  | 0 |  | 1.16 |  | 0 |  |  |  |  | 88.99 |  |  |  |  | DIL
40 | 721213236R00 | Odtokové žlaby rovný odtokový žlab, umístění ke zdi , děrovaný rošt, délka 1000 mm | kus | 1 |  | 0 |  | 0 |  | 0 | 21 | 0 | 0.08789 | 0.09 | 0 | 0 | 800-721 | RTS 18/ II | RTS 17/ II | 1.058 | 1.06 |  |  |  |  | POL1_
|  | včetně sifonu, betonové směsi, hydroizolační bandáže, hydroizolační hmoty a silikonu | [23 empty] | SPI
41 | 725100008RA0 | Zařizovací předměty - dodávka a montáž Ohřívač vody elektrický akumulační do 165 l | kus | 1 |  | 0 |  | 0 |  | 0 | 21 | 0 | 0.13658 | 0.14 | 0 | 0 | AP-PSV | Vlastní | RTS 17/ II | 0 | 0 |  |  |  |  | POL1_
42 | 725033131RT1 | Klozetové mísy kombinované, bilé, hluboké splachování, vodorovný odpad, včetně sedátka, šířka 357 mm, hloubka 655 mm, výška 390 mm | soubor | 2 |  | 0 |  | 0 |  | 0 | 21 | 0 | 0.03394 | 0.07 | 0 | 0 | 800-721 | RTS 18/ II | RTS 17/ II | 1.5 | 3 |  |  |  |  | POL1_
43 | 725034131RT1 | Klozetové mísy závěsné, bilé, hluboké splachování, zadní, včetně sedátka, šířka 355 mm, hloubka 530 mm, výška 400 mm | soubor | 5 |  | 0 |  | 0 |  | 0 | 21 | 0 | 0.02089 | 0.1 | 0 | 0 | 800-721 | RTS 18/ II | RTS 17/ II | 0.973 | 4.87 |  |  |  |  | POL1_
44 | 725119305R00 | Klozetové mísy montáž kombinované | soubor | 2 |  | 0 |  | 0 |  | 0 | 21 | 0 | 0.00186 | 0 | 0 | 0 | 800-721 | RTS 18/ II | RTS 17/ II | 1.334 | 2.67 |  |  |  |  | POL1_
45 | 725016105R00 | Pisoárové záchodky Pisoáry (urinály) diturvit, bílý, s otvorem pro ventil, s ventilem oplachovacím, zdroj napájecí pro tři urinály | soubor | 5 |  | 0 |  | 0 |  | 0 | 21 | 0 | 0.02408 | 0.12 | 0 | 0 | 800-721 | RTS 18/ II | RTS 17/ II | 0.955 | 4.78 |  |  |  |  | POL1_
46 | 725037153R00 | Umyvadlo na šrouby, bílé, šířka 600 mm, hloubka 480 mm | soubor | 5 |  | 0 |  | 0 |  | 0 | 21 | 0 | 0.01561 | 0.08 | 0 | 0 | 800-721 | RTS 18/ II | RTS 17/ II | 1.189 | 5.95 |  |  |  |  | POL1_
47 | 725219401R00 | Umyvadlo montáž na šrouby do zdiva | soubor | 2 |  | 0 |  | 0 |  | 0 | 21 | 0 | 0.00141 | 0 | 0 | 0 | 800-721 | RTS 18/ II | RTS 17/ II | 1.575 | 3.15 |  |  |  |  | POL1_
48 | 725299101R00 | Koupelnové doplňky montáž mýdelníků, držáků ap | soubor | 60 |  | 0 |  | 0 |  | 0 | 21 | 0 | 3e-05 | 0 | 0 | 0 | 800-721 | RTS 18/ II | RTS 17/ II | 0.33 | 19.8 |  |  |  |  | POL1_
|  | držák WC papíru - E2a : 12 |  | 12 | [21 empty] | VV | 0
|  | WC štětka - E2b : 12 |  | 12 | [21 empty] | VV | 0
|  | Zásobník nerez na hygienické sáčky - E2c : 8 |  | 8 | [21 empty] | VV | 0
|  | Háčky - E3a : 3 |  | 3 | [21 empty] | VV | 0
|  | zásovník ma papír. ručník - E1a : 8 |  | 8 | [21 empty] | VV | 0
|  | Koš odpadkový nástěnný - E1b : 8 |  | 8 | [21 empty] | VV | 0
|  | Dávkovač mýdla - E1c : 9 |  | 9 | [21 empty] | VV | 0
49 | 725291141R00 | Invalidní program madlo dvojité pevné, rozměr 600 mm, nerez | soubor | 2 |  | 0 |  | 0 |  | 0 | 21 | 0 | 0.0018 | 0 | 0 | 0 | 800-721 | RTS 18/ II | RTS 17/ II | 0.38 | 0.76 |  |  |  |  | POL1_
50 | 725291146R00 | Invalidní program madlo dvojité sklopné, rozměr 813 mm, nerez | soubor | 2 |  | 0 |  | 0 |  | 0 | 21 | 0 | 0.0022 | 0 | 0 | 0 | 800-721 | RTS 18/ II | RTS 17/ II | 0.38 | 0.76 |  |  |  |  | POL1_
51 | 725019101R00 | Výlevky diturvitové výlevka s plastovou mřížkou, stojící | soubor | 2 |  | 0 |  | 0 |  | 0 | 21 | 0 | 0.01444 | 0.03 | 0 | 0 | 800-721 | RTS 18/ II | RTS 17/ II | 1.25 | 2.5 |  |  |  |  | POL1_
52 | 725823121RT1 | Baterie umyvadlové a dřezové baterie umyvadlová, stojánková, ruční ovládání s otvíráním odpadu, standardní | kus | 11 |  | 0 |  | 0 |  | 0 | 21 | 0 | 0.00085 | 0.01 | 0 | 0 | 800-721 | RTS 18/ II | RTS 17/ II | 0.485 | 5.34 |  |  |  |  | POL1_
53 | 725829201RT1 | Baterie umyvadlové a dřezové dřezová nástěnná; výtok spodní; rozteč 80 až 120 mm; ovládání pákové; povrch chrom; ramínko kulaté ústí, otočné; 200 mm; kartuše s regulací teploty | kus | 2 |  | 0 |  | 0 |  | 0 | 21 | 0 | 0.00172 | 0 | 0 | 0 | 800-721 | RTS 18/ II | RTS 17/ II | 0.476 | 0.95 |  |  |  |  | POL1_
54 | 787911111R00 | Montáž zrcadla na stěnu, lepidlem, plochy do 2 m2 | m2 | 9.3915 |  | 0 |  | 0 |  | 0 | 21 | 0 | 8e-05 | 0 | 0 | 0 | 800-787 | RTS 18/ II | RTS 17/ II | 2.1 | 19.72 |  |  |  |  | POL1_
|  | m.č.0.3 : 1,62*0,90 |  | 1.458 | [21 empty] | VV | 0
|  | m.č.05 : 1,65*0,90 |  | 1.485 | [21 empty] | VV | 0
|  | invadlida : 0,80*0,90 |  | 0.72 | [21 empty] | VV | 0
|  | m.č.014 - invalida : 0,80*0,90 |  | 0.72 | [21 empty] | VV | 0
|  | m.č.015 : 3,815*0,90 |  | 3.4335 | [21 empty] | VV | 0
|  | m.č.016 : 1,75*0,90 |  | 1.575 | [21 empty] | VV | 0
55 | 72510011 | Stacionární ohřívač vody elektrický , objem 200 l, příkon 2-4kW/230V | kus | 1 |  | 0 |  | 0 |  | 0 | 21 | 0 | 0.13658 | 0.14 | 0 | 0 |  | Vlastní | RTS 16/ II | 4.7798 | 4.78 |  |  |  |  | POL1_
|  | Vyvedení vodovodní výpustky, osazení závěsných konzol, montáž ohřívače, montáž dvou vodovodních ventilů. Dodávky materiálu. | [23 empty] | POP |  | Vyvedení vodovodní výpustky, osazení závěsných konzol, montáž ohřívače, montáž dvou vodovodních ventilů. Dodávky materiálu.
56 | 7252192RRR | Montáž umyvadel na desku | soubor | 4 |  | 0 |  | 0 |  | 0 | 21 | 0 | 0.00084 | 0 | 0 | 0 |  | Vlastní | RTS 17/ II | 1.253 | 5.01 |  |  |  |  | POL1_
57 | 725299RRR | Pirkogramy, ozn.E3b | soubor | 10 |  | 0 |  | 0 |  | 0 | 21 | 0 | 3e-05 | 0 | 0 | 0 |  | Vlastní | Indiv | 0.33 | 3.3 |  |  |  |  | POL1_
58 | 725845111RRR | Baterie sprchová nástěnná ruční,vč. příslušenství, standardní | kus | 1 |  | 0 |  | 0 |  | 0 | 21 | 0 | 0.00212 | 0 | 0 | 0 |  | Vlastní | RTS 17/ II | 0.587 | 0.59 |  |  |  |  | POL1_
59 | 55149001R | zásobník na toaletní papír; nerez | kus | 12 |  | 0 |  | 0 |  | 0 | 21 | 0 | 0.002 | 0.02 | 0 | 0 | SPCM | RTS 18/ II | RTS 17/ II | 0 | 0 |  |  |  |  | POL3_
60 | 55149011R | zásobník na papírové ručníky; nerez | kus | 8 |  | 0 |  | 0 |  | 0 | 21 | 0 | 0.0025 | 0.02 | 0 | 0 | SPCM | RTS 18/ II | RTS 17/ II | 0 | 0 |  |  |  |  | POL3_
61 | 5514901RRR | Zásobník nerez na hygienické sáčky, ozn.E2c | kus | 8 |  | 0 |  | 0 |  | 0 | 21 | 0 | 0.0008 | 0.01 | 0 | 0 |  | Vlastní | Indiv | 0 | 0 |  |  |  |  | POL3_
62 | 55149025R | dávkovač tekutého mýdla chrom; zápustný; obsah 1,00 l | kus | 9 |  | 0 |  | 0 |  | 0 | 21 | 0 | 0.0005 | 0 | 0 | 0 | SPCM | RTS 18/ II | RTS 17/ II | 0 | 0 |  |  |  |  | POL3_
63 | 55149034R | koš odpadkový nerez; obsah 26,5 l; nástěnný | kus | 8 |  | 0 |  | 0 |  | 0 | 21 | 0 | 0.0039 | 0.03 | 0 | 0 | SPCM | RTS 18/ II | RTS 17/ II | 0 | 0 |  |  |  |  | POL3_
64 | 55149050R | WC kartáč nerez; držák univerzální | kus | 12 |  | 0 |  | 0 |  | 0 | 21 | 0 | 0.0001 | 0 | 0 | 0 | SPCM | RTS 18/ II | RTS 17/ II | 0 | 0 |  |  |  |  | POL3_
65 | 551490RRR | Háček nerez, ozn.E3a | kus | 3 |  | 0 |  | 0 |  | 0 | 21 | 0 | 0.0002 | 0 | 0 | 0 |  | Vlastní | Indiv | 0 | 0 |  |  |  |  | POL3_
66 | 551491RRR | Koš odpadkový nerezový bezdotykový - samostatný, ozn.E1b | kus | 12 |  | 0 |  | 0 |  | 0 | 21 | 0 | 0.0024 | 0.03 | 0 | 0 |  | Vlastní | Indiv | 0 | 0 |  |  |  |  | POL3_
67 | 55167408R | sedátko klozetové zdravotní; s poklopem; duroplast; antibakteriální; bílé; úchyty zpevněné, kovové | kus | 2 |  | 0 |  | 0 |  | 0 | 21 | 0 | 0.0025 | 0.01 | 0 | 0 | SPCM | RTS 18/ II | RTS 17/ II | 0 | 0 |  |  |  |  | POL3_
|  | Položka pořadí 71 : 2,00000 |  | 2 | [21 empty] | VV | 5
68 | 63465127R | sklo plavené zrcadlo; čiré; š = 1 600 mm; l = 2000,0 mm; tl = 6,0 mm | m2 | 9.3915 |  | 0 |  | 0 |  | 0 | 21 | 0 | 0.014 | 0.13 | 0 | 0 | SPCM | RTS 18/ II | RTS 17/ II | 0 | 0 |  |  |  |  | POL3_
|  | Položka pořadí 54 : 9,39150 |  | 9.3915 | [21 empty] | VV | 5
69 | 64213608R | umyvadlo š = 650 mm; hl. 550 mm; diturvit; zdravotní; s otvorem pro baterii; uprostřed; s přepadem; bílá; uchycení šrouby | kus | 2 |  | 0 |  | 0 |  | 0 | 21 | 0 | 0.018 | 0.04 | 0 | 0 | SPCM | RTS 18/ II | RTS 17/ II | 0 | 0 |  |  |  |  | POL3_
|  | Položka pořadí 47 : 2,00000 |  | 2 | [21 empty] | VV | 5
70 | 64217427R | umyvadlo š = 550 mm; hl. 450 mm; diturvit; nábytkové; s otvorem pro baterii; s přepadem; bílé; uchycení šrouby | kus | 4 |  | 0 |  | 0 |  | 0 | 21 | 0 | 0.013 | 0.05 | 0 | 0 | SPCM | RTS 18/ II | RTS 17/ II | 0 | 0 |  |  |  |  | POL3_
71 | 64234658R | mísa klozetová diturvit stojící, kombinační, zdravotní; h = 460 mm; š = 356 mm; hl. 655 mm; splach. hluboké; odpad vodorovný; bílá | kus | 2 |  | 0 |  | 0 |  | 0 | 21 | 0 | 0.022 | 0.04 | 0 | 0 | SPCM | RTS 18/ II | RTS 17/ II | 0 | 0 |  |  |  |  | POL3_
|  | Položka pořadí 44 : 2,00000 |  | 2 | [21 empty] | VV | 5
72 | 998725202R00 | v objektech výšky do 12 m | % |  |  | 0 |  | 0 |  | 0 | 21 | 0 | 0 | 0 | 0 | 0 |  | RTS 18/ II | RTS 17/ II | 0 | 0 |  |  |  |  | POL7_
Díl: | 726 | Instalační prefabrikáty |  |  |  | 0 |  | 0 |  | 0 |  | 0 |  | 0.09 |  | 0 |  |  |  |  | 9.5 |  |  |  |  | DIL
73 | 726212321R00 | Klozety montážní prvek pro zavěšené WC s nádržkou pro dodatečné nastavení výšky WC, pro instalaci suchým procesem do lehkých sádrokartonových příček nebo k... | soubor | 5 |  | 0 |  | 0 |  | 0 | 21 | 0 | 0.018 | 0.09 | 0 | 0 | 800-721 | RTS 18/ II | RTS 17/ II | 1.9 | 9.5 |  |  |  |  | POL1_
74 | 998726222R00 | Přesun hmot pro předstěnové systémy v objektech výšky do 12 m | % |  |  | 0 |  | 0 |  | 0 | 21 | 0 | 0 | 0 | 0 | 0 | 800-721 | RTS 18/ II | RTS 17/ II | 0 | 0 |  |  |  |  | POL7_
|  | vodorovně do 50 m | [23 empty] | SPI
Díl: | D96 | Přesuny suti a vybouraných hmot |  |  |  | 0 |  | 0 |  | 0 |  | 0 |  | 0 |  | 0 |  |  |  |  | 0.56 |  |  |  |  | DIL
75 | 979999999R00 | Poplatek za skládku 10 % příměsí | t | 0.37094 |  | 0 |  | 0 |  | 0 | 21 | 0 | 0 | 0 | 0 | 0 |  | RTS 18/ II | RTS 17/ II | 0 | 0 |  |  |  |  | POL1_
76 | 979081111R00 | do 1 km | t | 0.33907 |  | 0 |  | 0 |  | 0 | 21 | 0 | 0 | 0 | 0 | 0 |  | RTS 18/ II | RTS 17/ II | 0.49 | 0.17 |  |  |  |  | POL8_
|  | Včetně naložení na dopravní prostředek a složení na skládku, bez poplatku za skládku. | [23 empty] | POP
77 | 979081121R00 | příplatek za každý další 1 km | t | 3.0516 |  | 0 |  | 0 |  | 0 | 21 | 0 | 0 | 0 | 0 | 0 |  | RTS 18/ II | RTS 17/ II | 0 | 0 |  |  |  |  | POL8_
78 | 979082111R00 | do 10 m | t | 0.33907 |  | 0 |  | 0 |  | 0 | 21 | 0 | 0 | 0 | 0 | 0 |  | RTS 18/ II | RTS 17/ II | 0.942 | 0.32 |  |  |  |  | POL8_
79 | 979082121R00 | příplatek k ceně za každých dalších 5 m | t | 0.67814 |  | 0 |  | 0 |  | 0 | 21 | 0 | 0 | 0 | 0 | 0 |  | RTS 18/ II | RTS 17/ II | 0.105 | 0.07 |  |  |  |  | POL8_
[24 empty] | 15 | 21
| Celkem |  |  |  |  | 0 | [17 empty] | 0 | 0 | SUM
END
Note on S6: Jedná se o informaci, zda se jedná o položku, která je do rozpočtu zadána z cenové soustavy RTS, nebo vlastní.
Note on T6: Jedná se o název CÚ, která je zadána u položky rozpočtu

## SO 01 03 Pol
Položkový soupis prací a dodávek | [25 empty] | #TypZaznamu#
S: | 2017/116 | Komunitní centrum - Pacov | [23 empty] | STA
O: | SO 01 | Komunitní centrum - rekonstrukce | [20 empty] | STA |  |  | OBJ
R: | 03 | Ústřední topení | [23 empty] | ROZ
P.č. | Číslo položky | Název položky | MJ | množství | cena / MJ | Celkem | Dodávka | Dodávka celk. | Montáž | Montáž celk. | DPH | cena s DPH | hmotnost / MJ | hmotnost celk.(t) | dem. hmotnost / MJ | dem. hmotnost celk.(t) | Ceník | Cen. soustava / platnost | Cenová úroveň | Nhod / MJ | Nhod celk. | Dodavatel
Díl: | 713 | Izolace tepelné |  |  |  | 0 |  | 0 |  | 0 |  | 0 |  | 0.03 |  | 0 |  |  |  |  | 68.85 |  |  |  |  | DIL
1 | 713RRR | Montáž izolace návlekové na potrubí | m | 510 |  | 0 |  | 0 |  | 0 | 21 | 0 | 2e-05 | 0.01 | 0 | 0 |  | Vlastní | Indiv | 0.135 | 68.85 |  |  |  |  | POL1_
|  | 150,00+30,00+70,00+60,00+20,00+90,00 |  | 420 | [21 empty] | VV | 0
|  | 70,00+20,00 |  | 90 | [21 empty] | VV | 0
2 | 283773006R | pouzdro potrubní tvarovatelné; pěnový polyetylén; vnitřní průměr 15,0 mm; tl. izolace 9,0 mm; provozní teplota -50 až 100 °C; tepelná vodivost (10°C) 0,0380 W/mK | m | 150 |  | 0 |  | 0 |  | 0 | 21 | 0 | 2e-05 | 0 | 0 | 0 | SPCM | RTS 18/ II | Indiv | 0 | 0 |  |  |  |  | POL3_
3 | 283773007R | pouzdro potrubní tvarovatelné; pěnový polyetylén; vnitřní průměr 15,0 mm; tl. izolace 13,0 mm; provozní teplota -50 až 100 °C; tepelná vodivost (10°C) 0,0380 W/mK | m | 30 |  | 0 |  | 0 |  | 0 | 21 | 0 | 2e-05 | 0 | 0 | 0 | SPCM | RTS 18/ II | Indiv | 0 | 0 |  |  |  |  | POL3_
4 | 283773012R | pouzdro potrubní tvarovatelné; pěnový polyetylén; vnitřní průměr 18,0 mm; tl. izolace 9,0 mm; provozní teplota -50 až 100 °C; tepelná vodivost (10°C) 0,0380 W/mK | m | 70 |  | 0 |  | 0 |  | 0 | 21 | 0 | 2e-05 | 0 | 0 | 0 | SPCM | RTS 18/ II | Indiv | 0 | 0 |  |  |  |  | POL3_
5 | 283773024R | pouzdro potrubní tvarovatelné; pěnový polyetylén; vnitřní průměr 22,0 mm; tl. izolace 9,0 mm; provozní teplota -50 až 100 °C; tepelná vodivost (10°C) 0,0380 W/mK | m | 60 |  | 0 |  | 0 |  | 0 | 21 | 0 | 3e-05 | 0 | 0 | 0 | SPCM | RTS 18/ II | Indiv | 0 | 0 |  |  |  |  | POL3_
6 | 283773036R | pouzdro potrubní tvarovatelné; pěnový polyetylén; vnitřní průměr 28,0 mm; tl. izolace 9,0 mm; provozní teplota -50 až 100 °C; tepelná vodivost (10°C) 0,0380 W/mK | m | 20 |  | 0 |  | 0 |  | 0 | 21 | 0 | 6e-05 | 0 | 0 | 0 | SPCM | RTS 18/ II | Indiv | 0 | 0 |  |  |  |  | POL3_
7 | 283773048R | pouzdro potrubní tvarovatelné; pěnový polyetylén; vnitřní průměr 35,0 mm; tl. izolace 9,0 mm; provozní teplota -50 až 100 °C; tepelná vodivost (10°C) 0,0380 W/mK | m | 90 |  | 0 |  | 0 |  | 0 | 21 | 0 | 6e-05 | 0.01 | 0 | 0 | SPCM | RTS 18/ II | Indiv | 0 | 0 |  |  |  |  | POL3_
8 | 283773050R | pouzdro potrubní tvarovatelné; pěnový polyetylén; vnitřní průměr 35,0 mm; tl. izolace 20,0 mm; provozní teplota -50 až 100 °C; tepelná vodivost (10°C) 0,0380 W/mK | m | 70 |  | 0 |  | 0 |  | 0 | 21 | 0 | 8e-05 | 0.01 | 0 | 0 | SPCM | RTS 18/ II | Indiv | 0 | 0 |  |  |  |  | POL3_
9 | 283773084R | pouzdro potrubní tvarovatelné; pěnový polyetylén; vnitřní průměr 60,0 mm; tl. izolace 9,0 mm; provozní teplota -50 až 100 °C; tepelná vodivost (10°C) 0,0380 W/mK | m | 20 |  | 0 |  | 0 |  | 0 | 21 | 0 | 0.00015 | 0 | 0 | 0 | SPCM | RTS 18/ II | Indiv | 0 | 0 |  |  |  |  | POL3_
10 | 998713202R00 | Přesun hmot pro izolace tepelné v objektech výšky do 12 m | % |  |  | 0 |  | 0 |  | 0 | 21 | 0 | 0 | 0 | 0 | 0 | 800-713 | RTS 18/ II | RTS 17/ II | 0 | 0 |  |  |  |  | POL7_
|  | 50 m vodorovně | [23 empty] | SPI
Díl: | 732 | Strojovny |  |  |  | 0 |  | 0 |  | 0 |  | 0 |  | 0.07 |  | 0 |  |  |  |  | 4.42 |  |  |  |  | DIL
11 | 7321111RRR | Kombi rozdělovač 100x100mm, 6xhrdlo 1", 2x DN 50 | kus | 1 |  | 0 |  | 0 |  | 0 | 21 | 0 | 0.07417 | 0.07 | 0 | 0 |  | Vlastní | Indiv | 2.767 | 2.77 |  |  |  |  | POL1_
12 | 7324211RRR | Čerpadlo do potrubí Q=0,60m3/hod., H 30kPa, 230V | soubor | 1 |  | 0 |  | 0 |  | 0 | 21 | 0 | 0.00301 | 0 | 0 | 0 |  | Vlastní | Indiv | 0.55 | 0.55 |  |  |  |  | POL1_
13 | 7324212RRR | Čerpadlo do potrubí Q=1,20m3/hod., H 30kPa, 230V | soubor | 1 |  | 0 |  | 0 |  | 0 | 21 | 0 | 0.00301 | 0 | 0 | 0 |  | Vlastní | Indiv | 0.55 | 0.55 |  |  |  |  | POL1_
14 | 7324213RRR | Čerpadlo do potrubí Q=1,50m3/hod., H 30kPa, 230V | soubor | 1 |  | 0 |  | 0 |  | 0 | 21 | 0 | 0.00301 | 0 | 0 | 0 |  | Vlastní | Indiv | 0.55 | 0.55 |  |  |  |  | POL1_
15 | 998732202R00 | Přesun hmot pro strojovny v objektech výšky do 12 m | % |  |  | 0 |  | 0 |  | 0 | 21 | 0 | 0 | 0 | 0 | 0 | 800-731 | RTS 18/ II | RTS 17/ II | 0 | 0 |  |  |  |  | POL7_
Díl: | 733 | Rozvod potrubí |  |  |  | 0 |  | 0 |  | 0 |  | 0 |  | 0.78 |  | 0 |  |  |  |  | 263.1 |  |  |  |  | DIL
16 | 733111103R00 | Potrubí z trubek závitových ocelových bezešvých, běžných, nízkotlaké, DN 15 | m | 20 |  | 0 |  | 0 |  | 0 | 21 | 0 | 0.00688 | 0.14 | 0 | 0 | 800-731 | RTS 18/ II | RTS 17/ II | 0.392 | 7.84 |  |  |  |  | POL1_
17 | 733163102R00 | Potrubí z měděných trubek měděné potrubí, D 15 mm, s 1,0 mm, pájení pomocí kapilárních pájecích tvarovek | m | 180 |  | 0 |  | 0 |  | 0 | 21 | 0 | 0.00076 | 0.14 | 0 | 0 | 800-731 | RTS 18/ II | RTS 17/ II | 0.29738 | 53.53 |  |  |  |  | POL1_
|  | včetně tvarovek, bez zednických výpomocí | [23 empty] | SPI
18 | 733163103R00 | Potrubí z měděných trubek měděné potrubí, D 18 mm, s 1,0 mm, pájení pomocí kapilárních pájecích tvarovek | m | 70 |  | 0 |  | 0 |  | 0 | 21 | 0 | 0.00088 | 0.06 | 0 | 0 | 800-731 | RTS 18/ II | RTS 17/ II | 0.30738 | 21.52 |  |  |  |  | POL1_
|  | včetně tvarovek, bez zednických výpomocí | [23 empty] | SPI
19 | 733163104R00 | Potrubí z měděných trubek měděné potrubí, D 22 mm, s 1,0 mm, pájení pomocí kapilárních pájecích tvarovek | m | 60 |  | 0 |  | 0 |  | 0 | 21 | 0 | 0.00101 | 0.06 | 0 | 0 | 800-731 | RTS 18/ II | RTS 17/ II | 0.31738 | 19.04 |  |  |  |  | POL1_
|  | včetně tvarovek, bez zednických výpomocí | [23 empty] | SPI
20 | 733163105R00 | Potrubí z měděných trubek měděné potrubí, D 28 mm, s 1,5 mm, pájení pomocí kapilárních pájecích tvarovek | m | 20 |  | 0 |  | 0 |  | 0 | 21 | 0 | 0.0016 | 0.03 | 0 | 0 | 800-731 | RTS 18/ II | RTS 17/ II | 0.33332 | 6.67 |  |  |  |  | POL1_
|  | včetně tvarovek, bez zednických výpomocí | [23 empty] | SPI
21 | 733163106R00 | Potrubí z měděných trubek měděné potrubí, D 35 mm, s 1,5 mm, pájení pomocí kapilárních pájecích tvarovek | m | 180 |  | 0 |  | 0 |  | 0 | 21 | 0 | 0.00196 | 0.35 | 0 | 0 | 800-731 | RTS 18/ II | RTS 17/ II | 0.3579 | 64.42 |  |  |  |  | POL1_
|  | včetně tvarovek, bez zednických výpomocí | [23 empty] | SPI
22 | 733190106R00 | Tlakové zkoušky potrubí ocelových závitových, plastových, měděných do DN 32 | m | 350 |  | 0 |  | 0 |  | 0 | 21 | 0 | 0 | 0 | 0 | 0 | 800-731 | RTS 18/ II | RTS 17/ II | 0.018 | 6.3 |  |  |  |  | POL1_
|  | 180,00+70,00+60,00+20,00 |  | 330 | [21 empty] | VV | 0
|  | 20,00 |  | 20 | [21 empty] | VV | 0
23 | 733190107R00 | Tlakové zkoušky potrubí ocelových závitových, plastových, měděných přes DN 32 do DN 40 | m | 180 |  | 0 |  | 0 |  | 0 | 21 | 0 | 0 | 0 | 0 | 0 | 800-731 | RTS 18/ II | RTS 17/ II | 0.021 | 3.78 |  |  |  |  | POL1_
24 | 733-ST | Stavební přípomoc | kompl | 1 |  | 0 |  | 0 |  | 0 | 21 | 0 | 0 | 0 | 0 | 0 |  | Vlastní | Indiv | 0 | 0 |  |  |  |  | POL1_
25 | 900 RT4 | HZS - topná zkouška, regulace systému | h | 80 |  | 0 |  | 0 |  | 0 | 21 | 0 | 0 | 0 | 0 | 0 |  | Vlastní | Indiv | 1 | 80 |  |  |  |  | POL10_
26 | 998733203R00 | Přesun hmot pro rozvody potrubí v objektech výšky do 24 m | % |  |  | 0 |  | 0 |  | 0 | 21 | 0 | 0 | 0 | 0 | 0 | 800-731 | RTS 18/ II | RTS 17/ II | 0 | 0 |  |  |  |  | POL7_
Díl: | 734 | Armatury |  |  |  | 0 |  | 0 |  | 0 |  | 0 |  | 0.07 |  | 0 |  |  |  |  | 25.56 |  |  |  |  | DIL
27 | 734113513R00 | Ventily a kohouty uzavírací přírubové včetně dodávky materiálu kulový kohout, DN 25, PN 16, litina, bez navaření přírub | kus | 3 |  | 0 |  | 0 |  | 0 | 21 | 0 | 0.00433 | 0.01 | 0 | 0 | 800-731 | RTS 18/ II | RTS 17/ II | 0.24 | 0.72 |  |  |  |  | POL1_
28 | 734113516R00 | Ventily a kohouty uzavírací přírubové včetně dodávky materiálu kulový kohout, DN 50, PN 16, litina, bez navaření přírub | kus | 2 |  | 0 |  | 0 |  | 0 | 21 | 0 | 0.01078 | 0.02 | 0 | 0 | 800-731 | RTS 18/ II | RTS 17/ II | 0.282 | 0.56 |  |  |  |  | POL1_
29 | 734215132R00 | Ventily odvzdušňovací závitové včetně dodávky materiálu automatický odvzdušňovací ventil , DN 10, PN 14, mosaz | kus | 4 |  | 0 |  | 0 |  | 0 | 21 | 0 | 7e-05 | 0 | 0 | 0 | 800-731 | RTS 18/ II | RTS 17/ II | 0.062 | 0.25 |  |  |  |  | POL1_
30 | 734226112RT4 | Ventily a kohouty regulační závitové včetně dodávky materiálu termostatický ventil, jednoregulační, DN 15, přímý, bronz, ruční hlavice, PN 10, vnitřní závit | kus | 8 |  | 0 |  | 0 |  | 0 | 21 | 0 | 0.0003 | 0 | 0 | 0 | 800-731 | RTS 18/ II | RTS 17/ II | 0.247 | 1.98 |  |  |  |  | POL1_
31 | 734226122RT2 | Ventily a kohouty regulační závitové včetně dodávky materiálu termostatický ventil, jednoregulační, DN 15, rohový, bronz, termostatická hlavice, PN 10, vnitřní závit | kus | 20 |  | 0 |  | 0 |  | 0 | 21 | 0 | 0.00046 | 0.01 | 0 | 0 | 800-731 | RTS 18/ II | RTS 17/ II | 0.247 | 4.94 |  |  |  |  | POL1_
32 | 734243412R00 | Ventily a klapky zpětné závitové včetně dodávky materiálu zpětná klapka, DN 20, vnitřní-vnitřní závit, PN 10, mosaz | kus | 2 |  | 0 |  | 0 |  | 0 | 21 | 0 | 0.00025 | 0 | 0 | 0 | 800-731 | RTS 18/ II | RTS 17/ II | 0.207 | 0.41 |  |  |  |  | POL1_
33 | 734266422R00 | Šroubení včetně dodávky materiálu šroubení pro radiátory typu VK dvoutrubkový systém s vypouštěním, DN EK 20 x 15, přímé, PN 10, bronz | kus | 28 |  | 0 |  | 0 |  | 0 | 21 | 0 | 9e-05 | 0 | 0 | 0 | 800-731 | RTS 18/ II | RTS 17/ II | 0.164 | 4.59 |  |  |  |  | POL1_
34 | 734266772R00 | Šroubení včetně dodávky materiálu svěrné šroubení pro měděné potrubí , D 15 x EK , přímé, PN 10, mosaz | kus | 56 |  | 0 |  | 0 |  | 0 | 21 | 0 | 0.00015 | 0.01 | 0 | 0 | 800-731 | RTS 18/ II | RTS 17/ II | 0.065 | 3.64 |  |  |  |  | POL1_
35 | 734293316R00 | Ostatní armatury kohouty plnící a vypouštěcí včetně dodávky materiálu kulový kohout vypouštěcí a napouštěcí, DN 15, PN 10, mosaz | kus | 10 |  | 0 |  | 0 |  | 0 | 21 | 0 | 0 | 0 | 0 | 0 | 800-731 | RTS 18/ II | RTS 17/ II | 0.083 | 0.83 |  |  |  |  | POL1_
36 | 734293273R00 | Ostatní armatury filtry a kohouty kulové s filtrem závitové včetně dodávky materiálu kohout kulový s filtrem, DN 25, vnitřní-vnitřní závit, PN 25, mosaz | kus | 5 |  | 0 |  | 0 |  | 0 | 21 | 0 | 0.00116 | 0.01 | 0 | 0 | 800-731 | RTS 18/ II | RTS 17/ II | 0.227 | 1.14 |  |  |  |  | POL1_
37 | 734293276R00 | Ostatní armatury filtry a kohouty kulové s filtrem závitové včetně dodávky materiálu kohout kulový s filtrem, DN 50, vnitřní-vnitřní závit, PN 16, mosaz | kus | 1 |  | 0 |  | 0 |  | 0 | 21 | 0 | 0.0049 | 0 | 0 | 0 | 800-731 | RTS 18/ II | RTS 17/ II | 0.424 | 0.42 |  |  |  |  | POL1_
38 | 734419121R00 | Montáž měřičů tepla kompaktního měřiče tepla přírubového DN 20 | soubor | 1 |  | 0 |  | 0 |  | 0 | 21 | 0 | 0.00303 | 0 | 0 | 0 | 800-731 | RTS 18/ II | RTS 17/ II | 1.324 | 1.32 |  |  |  |  | POL1_
39 | 7342261RRR | Ventil regulační DN 25 | kus | 2 |  | 0 |  | 0 |  | 0 | 21 | 0 | 0.0002 | 0 | 0 | 0 |  | Vlastní | Indiv | 0.237 | 0.47 |  |  |  |  | POL1_
40 | 7342951RRR | Trojcestné klapky DN 15 Kvs 2,5 s pohonem | kus | 1 |  | 0 |  | 0 |  | 0 | 21 | 0 | 0.00174 | 0 | 0 | 0 |  | Vlastní | Indiv | 0.62 | 0.62 |  |  |  |  | POL1_
41 | 7342952RRR | Trojcestné klapky DN 20 Kvs 4,0 s pohonem | kus | 1 |  | 0 |  | 0 |  | 0 | 21 | 0 | 0.00174 | 0 | 0 | 0 |  | Vlastní | Indiv | 0.62 | 0.62 |  |  |  |  | POL1_
42 | 7344111RRR | Teploměr 0 - 100 °C | kus | 8 |  | 0 |  | 0 |  | 0 | 21 | 0 | 0.00067 | 0.01 | 0 | 0 |  | Vlastní | Indiv | 0.381 | 3.05 |  |  |  |  | POL1_
43 | 388220RRR | Měřič tepla Qmax. 3,3m3/hod , odpor max 10kPa | kus | 1 |  | 0 |  | 0 |  | 0 | 21 | 0 | 0.0031 | 0 | 0 | 0 |  | Vlastní | RTS 17/ II | 0 | 0 |  |  |  |  | POL3_
|  | Položka pořadí 38 : 1,00000 |  | 1 | [21 empty] | VV | 5
44 | 998734203R00 | Přesun hmot pro armatury v objektech výšky do 4 m | % |  |  | 0 |  | 0 |  | 0 | 21 | 0 | 0 | 0 | 0 | 0 | 800-731 | RTS 18/ II | RTS 17/ II | 0 | 0 |  |  |  |  | POL7_
Díl: | 735 | Otopná tělesa |  |  |  | 0 |  | 0 |  | 0 |  | 0 |  | 1.72 |  | 0 |  |  |  |  | 30.41 |  |  |  |  | DIL
45 | 735156566R00 | Otopná tělesa panelová počet desek 2, počet přídavných přestupných ploch 1, výška 600 mm, délka 1000 mm, levé nebo pravé boční připojení,s nuceným nebo samotížným oběhem, čelní deska profilovaná | kus | 1 |  | 0 |  | 0 |  | 0 | 21 | 0 | 0.0305 | 0.03 | 0 | 0 | 800-731 | RTS 18/ II | Indiv | 0.953 | 0.95 |  |  |  |  | POL1_
46 | 735156580R00 | Otopná tělesa panelová počet desek 2, počet přídavných přestupných ploch 1, výška 900 mm, délka 400 mm, levé nebo pravé boční připojení,s nuceným nebo samotížným oběhem, čelní deska profilovaná | kus | 1 |  | 0 |  | 0 |  | 0 | 21 | 0 | 0.0188 | 0.02 | 0 | 0 | 800-731 | RTS 18/ II | Indiv | 0.928 | 0.93 |  |  |  |  | POL1_
47 | 735156581R00 | Otopná tělesa panelová počet desek 2, počet přídavných přestupných ploch 1, výška 900 mm, délka 500 mm, levé nebo pravé boční připojení,s nuceným nebo samotížným oběhem, čelní deska profilovaná | kus | 3 |  | 0 |  | 0 |  | 0 | 21 | 0 | 0.0235 | 0.07 | 0 | 0 | 800-731 | RTS 18/ II | Indiv | 0.928 | 2.78 |  |  |  |  | POL1_
48 | 735156584R00 | Otopná tělesa panelová počet desek 2, počet přídavných přestupných ploch 1, výška 900 mm, délka 800 mm, levé nebo pravé boční připojení,s nuceným nebo samotížným oběhem, čelní deska profilovaná | kus | 1 |  | 0 |  | 0 |  | 0 | 21 | 0 | 0.0376 | 0.04 | 0 | 0 | 800-731 | RTS 18/ II | Indiv | 0.975 | 0.98 |  |  |  |  | POL1_
49 | 735156589R00 | Otopná tělesa panelová počet desek 2, počet přídavných přestupných ploch 1, výška 900 mm, délka 1600 mm, levé nebo pravé boční připojení,s nuceným nebo samotížným oběhem, čelní deska profilovaná | kus | 8 |  | 0 |  | 0 |  | 0 | 21 | 0 | 0.0752 | 0.6 | 0 | 0 | 800-731 | RTS 18/ II | Indiv | 1.181 | 9.45 |  |  |  |  | POL1_
50 | 735156663R00 | Otopná tělesa panelová počet desek 2, počet přídavných přestupných ploch 2, výška 600 mm, délka 700 mm, levé nebo pravé boční připojení,s nuceným nebo samotížným oběhem, čelní deska profilovaná | kus | 1 |  | 0 |  | 0 |  | 0 | 21 | 0 | 0.02541 | 0.03 | 0 | 0 | 800-731 | RTS 18/ II | Indiv | 0.929 | 0.93 |  |  |  |  | POL1_
51 | 735156664R00 | Otopná tělesa panelová počet desek 2, počet přídavných přestupných ploch 2, výška 600 mm, délka 800 mm, levé nebo pravé boční připojení,s nuceným nebo samotížným oběhem, čelní deska profilovaná | kus | 1 |  | 0 |  | 0 |  | 0 | 21 | 0 | 0.02904 | 0.03 | 0 | 0 | 800-731 | RTS 18/ II | Indiv | 0.945 | 0.95 |  |  |  |  | POL1_
52 | 735156667R00 | Otopná tělesa panelová počet desek 2, počet přídavných přestupných ploch 2, výška 600 mm, délka 1200 mm, levé nebo pravé boční připojení,s nuceným nebo samotížným oběhem, čelní deska profilovaná | kus | 2 |  | 0 |  | 0 |  | 0 | 21 | 0 | 0.04356 | 0.09 | 0 | 0 | 800-731 | RTS 18/ II | Indiv | 1 | 2 |  |  |  |  | POL1_
53 | 735156668R00 | Otopná tělesa panelová počet desek 2, počet přídavných přestupných ploch 2, výška 600 mm, délka 1400 mm, levé nebo pravé boční připojení,s nuceným nebo samotížným oběhem, čelní deska profilovaná | kus | 1 |  | 0 |  | 0 |  | 0 | 21 | 0 | 0.05082 | 0.05 | 0 | 0 | 800-731 | RTS 18/ II | Indiv | 1.008 | 1.01 |  |  |  |  | POL1_
54 | 735156683R00 | Otopná tělesa panelová počet desek 2, počet přídavných přestupných ploch 2, výška 900 mm, délka 700 mm, levé nebo pravé boční připojení,s nuceným nebo samotížným oběhem, čelní deska profilovaná | kus | 1 |  | 0 |  | 0 |  | 0 | 21 | 0 | 0.03941 | 0.04 | 0 | 0 | 800-731 | RTS 18/ II | Indiv | 0.951 | 0.95 |  |  |  |  | POL1_
55 | 735156686R00 | Otopná tělesa panelová počet desek 2, počet přídavných přestupných ploch 2, výška 900 mm, délka 1000 mm, levé nebo pravé boční připojení,s nuceným nebo samotížným oběhem, čelní deska profilovaná | kus | 1 |  | 0 |  | 0 |  | 0 | 21 | 0 | 0.0563 | 0.06 | 0 | 0 | 800-731 | RTS 18/ II | Indiv | 0.992 | 0.99 |  |  |  |  | POL1_
56 | 735156765R00 | Otopná tělesa panelová počet desek 3, počet přídavných přestupných ploch 3, výška 600 mm, délka 900 mm, levé nebo pravé boční připojení,s nuceným nebo samotížným oběhem, čelní deska profilovaná | kus | 1 |  | 0 |  | 0 |  | 0 | 21 | 0 | 0.04959 | 0.05 | 0 | 0 | 800-731 | RTS 18/ II | Indiv | 1.037 | 1.04 |  |  |  |  | POL1_
57 | 735156787R00 | Otopná tělesa panelová počet desek 3, počet přídavných přestupných ploch 3, výška 900 mm, délka 1200 mm, levé nebo pravé boční připojení,s nuceným nebo samotížným oběhem, čelní deska profilovaná | kus | 6 |  | 0 |  | 0 |  | 0 | 21 | 0 | 0.1014 | 0.61 | 0 | 0 | 800-731 | RTS 18/ II | Indiv | 1.241 | 7.45 |  |  |  |  | POL1_
58 | 998735202R00 | Přesun hmot pro otopná tělesa v objektech výšky do 12 m | % |  |  | 0 |  | 0 |  | 0 | 21 | 0 | 0 | 0 | 0 | 0 | 800-731 | RTS 18/ II | RTS 17/ II | 0 | 0 |  |  |  |  | POL7_
[24 empty] | 15 | 21
| Celkem |  |  |  |  | 0 | [17 empty] | 0 | 0 | SUM
END
Note on S6: Jedná se o informaci, zda se jedná o položku, která je do rozpočtu zadána z cenové soustavy RTS, nebo vlastní.
Note on T6: Jedná se o název CÚ, která je zadána u položky rozpočtu

## SO 01 04 Pol
Položkový soupis prací a dodávek | [25 empty] | #TypZaznamu#
S: | 2017/116 | Komunitní centrum - Pacov | [23 empty] | STA
O: | SO 01 | Komunitní centrum - rekonstrukce | [20 empty] | STA |  |  | OBJ
R: | 04 | Vzduchotechnika | [23 empty] | ROZ
P.č. | Číslo položky | Název položky | MJ | množství | cena / MJ | Celkem | Dodávka | Dodávka celk. | Montáž | Montáž celk. | DPH | cena s DPH | hmotnost / MJ | hmotnost celk.(t) | dem. hmotnost / MJ | dem. hmotnost celk.(t) | Ceník | Cen. soustava / platnost | Cenová úroveň | Nhod / MJ | Nhod celk. | Dodavatel
Díl: | 728 | Vzduchotechnika |  |  |  | 0 |  | 0 |  | 0 |  | 0 |  | 11920.16 |  | 0 |  |  |  |  | 0 |  |  |  |  | DIL
1 | 728102 | PARAPETNÍ VZDUCHOTECHNICKÁ JEDNOTKA |  | 0 |  | 0 |  | 0 |  | 0 | 21 | 0 | 0 | 0 | 0 | 0 |  | Vlastní | Indiv | 0 | 0 |  |  |  |  | POL1_
2 | 728101 | Zařízení č.1 |  | 0 |  | 0 |  | 0 |  | 0 | 21 | 0 | 0 | 0 | 0 | 0 |  | Vlastní | Indiv | 0 | 0 |  |  |  |  | POL1_
3 | 728103 | Parapetní jednotka s maximálním rozměrem skříně 3130x2300x1780 mm s pracovním objemem větracího, vzduchu 9.000 m3/h, ext. dp=250 Pa, jednotka ve složení s rotačním rekuperátorem, teplovodním | kus | 1 |  | 0 |  | 0 |  | 0 | 21 | 0 | 1430 | 1430 | 0 | 0 |  | Vlastní | Indiv | 0 | 0 |  |  |  |  | POL1_7
|  | ohřívačem 36 kW, přímým výparníkem 43 kW, filtry F7-přívod, G4-odvod, další požadované technické podrobnosti viz technická zpráva 1.1 | [23 empty] | POP | ohřívačem 36 kW, přímým výparníkem 43 kW, filtry F7-přívod, G4-odvod, další požadované technické podrobnosti viz technická zpráva 1.1
4 | 728104 | Digitální regulace, digitální ovladač, externí čidlo prostorové teploty, 4-cestný regulační uzel pro, ohřívač, regulace přímého chladiče, regulační modul umístěný na jednotce | kus | 1 |  | 0 |  | 0 |  | 0 | 21 | 0 | 0 | 0 | 0 | 0 |  | Vlastní | Indiv | 0 | 0 |  |  |  |  | POL1_
5 | 728105 | Prostorové čidlo měření CO2 | kus | 2 |  | 0 |  | 0 |  | 0 | 21 | 0 | 0 | 0 | 0 | 0 |  | Vlastní | Indiv | 0 | 0 |  |  |  |  | POL1_7
6 | 728106 | POŽÁRNÍ KLAPKA |  | 0 |  | 0 |  | 0 |  | 0 | 21 | 0 | 0 | 0 | 0 | 0 |  | Vlastní | Indiv | 0 | 0 |  |  |  |  | POL1_7
7 | 728107 | PKTM-90 710x710 TPM 018/01 .84 | kus | 1 |  | 0 |  | 0 |  | 0 | 21 | 0 | 39.5 | 39.5 | 0 | 0 |  | Vlastní | Indiv | 0 | 0 |  |  |  |  | POL1_7
|  | 1.2 | [23 empty] | POP
8 | 728108 | PKTM-90 710x710 TPM 018/01 .84 | kus | 1 |  | 0 |  | 0 |  | 0 | 21 | 0 | 39.5 | 39.5 | 0 | 0 |  | Vlastní | Indiv | 0 | 0 |  |  |  |  | POL1_7
|  | 1.3 | [23 empty] | POP
9 | 728109 | BUŇKOVÝ TLUMIČ HLUKU s děrovaným plechem |  | 0 |  | 0 |  | 0 |  | 0 | 21 | 0 | 0 | 0 | 0 | 0 |  | Vlastní | Indiv | 0 | 0 |  |  |  |  | POL1_
10 | 728110 | G 200x500x1000 . 1 náběhy na obou koncích tlumiče | kus | 42 |  | 0 |  | 0 |  | 0 | 21 | 0 | 14 | 588 | 0 | 0 |  | Vlastní | Indiv | 0 | 0 |  |  |  |  | POL1_7
|  | 1.4 | [23 empty] | POP
11 | 728111 | G 200x500x1000 . 1 náběhy na obou koncích tlumiče | kus | 70 |  | 0 |  | 0 |  | 0 | 21 | 0 | 14 | 980 | 0 | 0 |  | Vlastní | Indiv | 0 | 0 |  |  |  |  | POL1_7
|  | 1.5 | [23 empty] | POP
12 | 728112 | G 200x500x1000 . 1 náběhy na obou koncích tlumiče | kus | 42 |  | 0 |  | 0 |  | 0 | 21 | 0 | 14 | 588 | 0 | 0 |  | Vlastní | Indiv | 0 | 0 |  |  |  |  | POL1_7
|  | 1.6 | [23 empty] | POP
13 | 728113 | G 200x500x1000 . 1 náběhy na obou koncích tlumiče | kus | 56 |  | 0 |  | 0 |  | 0 | 21 | 0 | 14 | 784 | 0 | 0 |  | Vlastní | Indiv | 0 | 0 |  |  |  |  | POL1_7
|  | 1.7 | [23 empty] | POP
14 | 728114 | REGULAČNÍ KLAPKA TPM 009/00.01 |  | 0 |  | 0 |  | 0 |  | 0 | 21 | 0 | 0 | 0 | 0 | 0 |  | Vlastní | Indiv | 0 | 0 |  |  |  |  | POL1_
15 | 728115 | RKM 250x250 | kus | 1 |  | 0 |  | 0 |  | 0 | 21 | 0 | 3.9 | 3.9 | 0 | 0 |  | Vlastní | Indiv | 0 | 0 |  |  |  |  | POL1_7
|  | 1.8 | [23 empty] | POP
16 | 728116 | RKM 200x200 | kus | 1 |  | 0 |  | 0 |  | 0 | 21 | 0 | 2.9 | 2.9 | 0 | 0 |  | Vlastní | Indiv | 0 | 0 |  |  |  |  | POL1_7
|  | 1.9 | [23 empty] | POP
17 | 728117 | RKM 250x250 | kus | 1 |  | 0 |  | 0 |  | 0 | 21 | 0 | 3.9 | 3.9 | 0 | 0 |  | Vlastní | Indiv | 0 | 0 |  |  |  |  | POL1_7
|  | 1.10 | [23 empty] | POP
18 | 728118 | RKM 200x200 | kus | 1 |  | 0 |  | 0 |  | 0 | 21 | 0 | 2.9 | 2.9 | 0 | 0 |  | Vlastní | Indiv | 0 | 0 |  |  |  |  | POL1_7
|  | 1.11 | [23 empty] | POP
19 | 728119 | ATYPICKÁ KLAPKA SE SERVOPOHONEM |  | 0 |  | 0 |  | 0 |  | 0 | 21 | 0 | 0 | 0 | 0 | 0 |  | Vlastní | Indiv | 0 | 0 |  |  |  |  | POL1_
20 | 728120 | Atypická klapka se servopohonem půlkulatá průměr 900 - provést napojení na vnitřní rozdělení, přívodního potrubí | kus | 1 |  | 0 |  | 0 |  | 0 | 21 | 0 | 11.5 | 11.5 | 0 | 0 |  | Vlastní | Indiv | 0 | 0 |  |  |  |  | POL1_7
|  | 1.12 | [23 empty] | POP
21 | 728121 | VYÚSTKA NASTAVITELNÁ VNM TPM 015/01 |  | 0 |  | 0 |  | 0 |  | 0 | 21 | 0 | 0 | 0 | 0 | 0 |  | Vlastní | Indiv | 0 | 0 |  |  |  |  | POL1_
22 | 728122 | 825x325 2/R3 | kus | 20 |  | 0 |  | 0 |  | 0 | 21 | 0 | 8.61 | 172.2 | 0 | 0 |  | Vlastní | Indiv | 0 | 0 |  |  |  |  | POL1_7
|  | 1.13 | [23 empty] | POP
23 | 728123 | 825x225 1/R3 | kus | 20 |  | 0 |  | 0 |  | 0 | 21 | 0 | 8.28 | 165.6 | 0 | 0 |  | Vlastní | Indiv | 0 | 0 |  |  |  |  | POL1_7
|  | 1.14 | [23 empty] | POP
24 | 728124 | KOMFORTNÍ VYÚSTKA |  | 0 |  | 0 |  | 0 |  | 0 | 21 | 0 | 0 | 0 | 0 | 0 |  | Vlastní | Indiv | 0 | 0 |  |  |  |  | POL1_
25 | 728125 | VK-2.0 400*200 vyúst.R1 TPJ 68-12-76 | kus | 5 |  | 0 |  | 0 |  | 0 | 21 | 0 | 2.23 | 11.15 | 0 | 0 |  | Vlastní | Indiv | 0 | 0 |  |  |  |  | POL1_7
|  | 1.15 | [23 empty] | POP
26 | 728126 | VK-1.0 400*200 vyúst.R1 TPJ 68-12-76 | kus | 3 |  | 0 |  | 0 |  | 0 | 21 | 0 | 1.87 | 5.61 | 0 | 0 |  | Vlastní | Indiv | 0 | 0 |  |  |  |  | POL1_7
|  | 1.16 | [23 empty] | POP
27 | 728127 | VK-2.0 400*200 vyúst.R1 TPJ 68-12-76 | kus | 2 |  | 0 |  | 0 |  | 0 | 21 | 0 | 0 | 0 | 0 | 0 |  | Vlastní | Indiv | 0 | 0 |  |  |  |  | POL1_7
|  | 1.17 | [23 empty] | POP
28 | 728128 | VK-1.0 400*200 vyúst.R1 TPJ 68-12-76 | kus | 2 |  | 0 |  | 0 |  | 0 | 21 | 0 | 0 | 0 | 0 | 0 |  | Vlastní | Indiv | 0 | 0 |  |  |  |  | POL1_7
|  | 1.18 | [23 empty] | POP
29 | 728129 | TEPELNÉ IZOLACE POTRUBÍ DLEOZNAČENÍ NA VÝKRESU:'IZOLACE POTRUBÍ DESKOU Z ELASTOMERNÍ PĚNY NA BÁZI, SYNTETICKÉHO KAUČUKU, LAMBDA<0,04, SAMOLEPÍCÍ, LEPENÁ K POVRCHU POTRUBÍ |  | 0 |  | 0 |  | 0 |  | 0 | 21 | 0 | 0 | 0 | 0 | 0 |  | Vlastní | Indiv | 0 | 0 |  |  |  |  | POL1_
30 | 728130 | tl. 25mm | m2 | 37.76 |  | 0 |  | 0 |  | 0 | 21 | 0 | 0 | 0 | 0 | 0 |  | Vlastní | Indiv | 0 | 0 |  |  |  |  | POL1_7
|  | 1.19 | [23 empty] | POP
31 | 728131 | tl. 25mm | m2 | 165.73 |  | 0 |  | 0 |  | 0 | 21 | 0 | 0 | 0 | 0 | 0 |  | Vlastní | Indiv | 0 | 0 |  |  |  |  | POL1_7
|  | 1.20 | [23 empty] | POP
32 | 728132 | tl. 25mm | m2 | 63.81 |  | 0 |  | 0 |  | 0 | 21 | 0 | 0 | 0 | 0 | 0 |  | Vlastní | Indiv | 0 | 0 |  |  |  |  | POL1_7
|  | 1.21 | [23 empty] | POP
33 | 728133 | tl. 32mm | m2 | 60.66 |  | 0 |  | 0 |  | 0 | 21 | 0 | 0 | 0 | 0 | 0 |  | Vlastní | Indiv | 0 | 0 |  |  |  |  | POL1_7
|  | 1.22 | [23 empty] | POP
34 | 728134 | TEPELNÉ IZOLACE POTRUBÍ DLEOZNAČENÍ NA VÝKRESU:'IZOLACE POTRUBÍ DESKOU Z MIN.'PLSTI KONSTRUKCE Z, POZINKOVANÉHO PLECHU |  | 0 |  | 0 |  | 0 |  | 0 | 21 | 0 | 0 | 0 | 0 | 0 |  | Vlastní | Indiv | 0 | 0 |  |  |  |  | POL1_
35 | 728135 | tl. 100mm | m2 | 6.32 |  | 0 |  | 0 |  | 0 | 21 | 0 | 0 | 0 | 0 | 0 |  | Vlastní | Indiv | 0 | 0 |  |  |  |  | POL1_
|  | 1.23 | [23 empty] | POP
36 | 728136 | ČTYŘHRANNÉ POTRUBÍ SKUPINY I.MATERIÁL POZINKOVANÝ PLECH |  | 0 |  | 0 |  | 0 |  | 0 | 21 | 0 | 0 | 0 | 0 | 0 |  | Vlastní | Indiv | 0 | 0 |  |  |  |  | POL1_
37 | 728137 | do obvodu 1050 80% tvarovek | m | 36.9 |  | 0 |  | 0 |  | 0 | 21 | 0 | 10 | 369 | 0 | 0 |  | Vlastní | Indiv | 0 | 0 |  |  |  |  | POL1_7
38 | 728138 | do obvodu 1500 100% tvarovek | m | 0.8 |  | 0 |  | 0 |  | 0 | 21 | 0 | 15 | 12 | 0 | 0 |  | Vlastní | Indiv | 0 | 0 |  |  |  |  | POL1_7
39 | 728139 | do obvodu 2630 100% tvarovek | m | 6 |  | 0 |  | 0 |  | 0 | 21 | 0 | 29 | 174 | 0 | 0 |  | Vlastní | Indiv | 0 | 0 |  |  |  |  | POL1_7
40 | 728140 | do obvodu 3500 50% tvarovek | m | 40.8 |  | 0 |  | 0 |  | 0 | 21 | 0 | 38 | 1550.4 | 0 | 0 |  | Vlastní | Indiv | 0 | 0 |  |  |  |  | POL1_7
41 | 728141 | do obvodu 4000 100% tvarovek | m | 3.4 |  | 0 |  | 0 |  | 0 | 21 | 0 | 54 | 183.6 | 0 | 0 |  | Vlastní | Indiv | 0 | 0 |  |  |  |  | POL1_7
42 | 728142 | do obvodu 5600 30% tvarovek | m | 20.3 |  | 0 |  | 0 |  | 0 | 21 | 0 | 82 | 1664.6 | 0 | 0 |  | Vlastní | Indiv | 0 | 0 |  |  |  |  | POL1_7
43 | 728143 | ZASLEPENÍ ČTYŘHRANNÉ TROUBYSKUPINY I. Z POZINKOVANÉHO PLECHU |  | 0 |  | 0 |  | 0 |  | 0 | 21 | 0 | 0 | 0 | 0 | 0 |  | Vlastní | Indiv | 0 | 0 |  |  |  |  | POL1_7
44 | 728144 | do obvodu 1050 | kus | 6 |  | 0 |  | 0 |  | 0 | 21 | 0 | 0 | 0 | 0 | 0 |  | Vlastní | Indiv | 0 | 0 |  |  |  |  | POL1_
45 | 728145 | do obvodu 3500 | kus | 2 |  | 0 |  | 0 |  | 0 | 21 | 0 | 0 | 0 | 0 | 0 |  | Vlastní | Indiv | 0 | 0 |  |  |  |  | POL1_
46 | 728146 | KRUHOVÉ POTRUBÍ SKUPINY I.MATERIÁL POZINKOVANÝ PLECH |  | 0 |  | 0 |  | 0 |  | 0 | 21 | 0 | 0 | 0 | 0 | 0 |  | Vlastní | Indiv | 0 | 0 |  |  |  |  | POL1_
47 | 728147 | do průměru560 100% tvarovek | m | 13 |  | 0 |  | 0 |  | 0 | 21 | 0 | 16 | 208 | 0 | 0 |  | Vlastní | Indiv | 0 | 0 |  |  |  |  | POL1_7
48 | 728148 | do průměru900 80% tvarovek | m | 34.1 |  | 0 |  | 0 |  | 0 | 21 | 0 | 32 | 1091.2 | 0 | 0 |  | Vlastní | Indiv | 0 | 0 |  |  |  |  | POL1_7
49 | 728149 | ZASLEPENÍ KRUHOVÉ TROUBYSKUPINY I POZINKOVANÝ PLECH |  | 0 |  | 0 |  | 0 |  | 0 | 21 | 0 | 0 | 0 | 0 | 0 |  | Vlastní | Indiv | 0 | 0 |  |  |  |  | POL1_7
50 | 728150 | do průměru560 | kus | 2 |  | 0 |  | 0 |  | 0 | 21 | 0 | 0 | 0 | 0 | 0 |  | Vlastní | Indiv | 0 | 0 |  |  |  |  | POL1_
51 | 728151 | ZÁVĚSY, ZÁVĚSNÉ LIŠTY,ZÁVITOVÉ TYČE,ZÁVĚSY,KRUHOVÉ ZÁVĚSY,HMOŽDINKY |  | 0 |  | 0 |  | 0 |  | 0 | 21 | 0 | 0 | 0 | 0 | 0 |  | Vlastní | Indiv | 0 | 0 |  |  |  |  | POL1_
52 | 728152 | Montážní materiál celkem | kompl | 1 |  | 0 |  | 0 |  | 0 | 21 | 0 | 0 | 0 | 0 | 0 |  | Vlastní | Indiv | 0 | 0 |  |  |  |  | POL1_
53 | 728200 | Zařízení č.2 |  | 0 |  | 0 |  | 0 |  | 0 | 21 | 0 | 0 | 0 | 0 | 0 |  | Vlastní | Indiv | 0 | 0 |  |  |  |  | POL1_7
54 | 728201 | NÁSTĚNNÁ VZDUCHOTECHNICKÁ JEDNOTKA |  | 0 |  | 0 |  | 0 |  | 0 | 21 | 0 | 0 | 0 | 0 | 0 |  | Vlastní | Indiv | 0 | 0 |  |  |  |  | POL1_
55 | 728202 | Nástěnná kompaktní jednotka s maximálním rozměrem skříně 1080x930x510 mm s pracovním objemem, větracího vzduchu 450 m3/h, ext. dp=200 Pa, jednotka ve složení s deskovým rekuperátorem, interní | kus | 1 |  | 0 |  | 0 |  | 0 | 21 | 0 | 75 | 75 | 0 | 0 |  | Vlastní | Indiv | 0 | 0 |  |  |  |  | POL1_7
|  | el. ohřívačem 0,6 kW, filtry G4, další požadované technické podrobnosti viz technická zpráva 2.1 | [23 empty] | POP
56 | 728203 | Digitální regulace, digitální ovladač, regulační modul umístěný v jednotce | kus | 1 |  | 0 |  | 0 |  | 0 | 21 | 0 | 0 | 0 | 0 | 0 |  | Vlastní | Indiv | 0 | 0 |  |  |  |  | POL1_
57 | 728204 | KRUHOVÉ TLUMIČE HLUKUSPT-GLX |  | 0 |  | 0 |  | 0 |  | 0 | 21 | 0 | 0 | 0 | 0 | 0 |  | Vlastní | Indiv | 0 | 0 |  |  |  |  | POL1_
58 | 728205 | SPT-GLX-200-1,0 | kus | 2 |  | 0 |  | 0 |  | 0 | 21 | 0 | 12 | 24 | 0 | 0 |  | Vlastní | Indiv | 0 | 0 |  |  |  |  | POL1_7
|  | 2.2 | [23 empty] | POP
59 | 728206 | SPT-GLX-200-1,0 | kus | 3 |  | 0 |  | 0 |  | 0 | 21 | 0 | 12 | 36 | 0 | 0 |  | Vlastní | Indiv | 0 | 0 |  |  |  |  | POL1_7
|  | 2.3 | [23 empty] | POP
60 | 728207 | SPT-GLX-200-1,0 | kus | 2 |  | 0 |  | 0 |  | 0 | 21 | 0 | 12 | 24 | 0 | 0 |  | Vlastní | Indiv | 0 | 0 |  |  |  |  | POL1_7
|  | 2.4 | [23 empty] | POP
61 | 728208 | SPT-GLX-200-1,0 | kus | 3 |  | 0 |  | 0 |  | 0 | 21 | 0 | 12 | 36 | 0 | 0 |  | Vlastní | Indiv | 0 | 0 |  |  |  |  | POL1_7
|  | 2.5 | [23 empty] | POP
62 | 728209 | VYÚSTKA PRO KRUHOVÉ POTRUBÍTPM 034/04 |  | 0 |  | 0 |  | 0 |  | 0 | 21 | 0 | 0 | 0 | 0 | 0 |  | Vlastní | Indiv | 0 | 0 |  |  |  |  | POL1_
63 | 728210 | VNKM 2-625x75 | kus | 4 |  | 0 |  | 0 |  | 0 | 21 | 0 | 2.5 | 10 | 0 | 0 |  | Vlastní | Indiv | 0 | 0 |  |  |  |  | POL1_7
|  | 2.6 | [23 empty] | POP
64 | 728211 | VNKM 2-425x75/R1 | kus | 2 |  | 0 |  | 0 |  | 0 | 21 | 0 | 1.5 | 3 | 0 | 0 |  | Vlastní | Indiv | 0 | 0 |  |  |  |  | POL1_7
|  | 2.7 | [23 empty] | POP
65 | 728212 | VNKM 2-425x75/R1 | kus | 2 |  | 0 |  | 0 |  | 0 | 21 | 0 | 1.5 | 3 | 0 | 0 |  | Vlastní | Indiv | 0 | 0 |  |  |  |  | POL1_7
|  | 2.8 | [23 empty] | POP
66 | 728213 | VNKM 2-425x75/R1 | kus | 5 |  | 0 |  | 0 |  | 0 | 21 | 0 | 1.5 | 7.5 | 0 | 0 |  | Vlastní | Indiv | 0 | 0 |  |  |  |  | POL1_7
|  | 2.9 | [23 empty] | POP
67 | 728214 | TEPELNÉ IZOLACE POTRUBÍ DLEOZNAČENÍ NA VÝKRESU:'IZOLACE POTRUBÍ DESKOU Z ELASTOMERNÍ PĚNY NA BÁZI, SYNTETICKÉHO KAUČUKU, LAMBDA<0,04, SAMOLEPÍCÍ, LEPENÁ K POVRCHU POTRUBÍ |  | 0 |  | 0 |  | 0 |  | 0 | 21 | 0 | 0 | 0 | 0 | 0 |  | Vlastní | Indiv | 0 | 0 |  |  |  |  | POL1_
68 | 728215 | tl. 32mm | m2 | 7.23 |  | 0 |  | 0 |  | 0 | 21 | 0 | 0 | 0 | 0 | 0 |  | Vlastní | Indiv | 0 | 0 |  |  |  |  | POL1_7
|  | 2.10 | [23 empty] | POP
69 | 728216 | tl. 32mm | m2 | 1 |  | 0 |  | 0 |  | 0 | 21 | 0 | 0 | 0 | 0 | 0 |  | Vlastní | Indiv | 0 | 0 |  |  |  |  | POL1_7
|  | 2.11 | [23 empty] | POP
70 | 728217 | TEPELNÉ IZOLACE POTRUBÍ DLEOZNAČENÍ NA VÝKRESU:'IZOLACE POTRUBÍ DESKOU Z MIN.'PLSTI KONSTRUKCE Z, POZINKOVANÉHO PLECHU |  | 0 |  | 0 |  | 0 |  | 0 | 21 | 0 | 0 | 0 | 0 | 0 |  | Vlastní | Indiv | 0 | 0 |  |  |  |  | POL1_
71 | 728218 | tl. 100mm | m2 | 1.09 |  | 0 |  | 0 |  | 0 | 21 | 0 | 0 | 0 | 0 | 0 |  | Vlastní | Indiv | 0 | 0 |  |  |  |  | POL1_
|  | 2.12 | [23 empty] | POP
72 | 728219 | KRUHOVÉ POTRUBÍ SKUPINY I.MATERIÁL POZINKOVANÝ PLECH |  | 0 |  | 0 |  | 0 |  | 0 | 21 | 0 | 0 | 0 | 0 | 0 |  | Vlastní | Indiv | 0 | 0 |  |  |  |  | POL1_
73 | 728220 | do průměru140 60% tvarovek | m | 12.9 |  | 0 |  | 0 |  | 0 | 21 | 0 | 3 | 38.7 | 0 | 0 |  | Vlastní | Indiv | 0 | 0 |  |  |  |  | POL1_7
74 | 728221 | do průměru200 40% tvarovek | m | 51.5 |  | 0 |  | 0 |  | 0 | 21 | 0 | 5 | 257.5 | 0 | 0 |  | Vlastní | Indiv | 0 | 0 |  |  |  |  | POL1_7
75 | 728222 | do průměru280 100% tvarovek | m | 1 |  | 0 |  | 0 |  | 0 | 21 | 0 | 7 | 7 | 0 | 0 |  | Vlastní | Indiv | 0 | 0 |  |  |  |  | POL1_7
76 | 728223 | ZASLEPENÍ KRUHOVÉ TROUBYSKUPINY I POZINKOVANÝ PLECH |  | 0 |  | 0 |  | 0 |  | 0 | 21 | 0 | 0 | 0 | 0 | 0 |  | Vlastní | Indiv | 0 | 0 |  |  |  |  | POL1_7
77 | 728224 | do průměru140 | kus | 2 |  | 0 |  | 0 |  | 0 | 21 | 0 | 0 | 0 | 0 | 0 |  | Vlastní | Indiv | 0 | 0 |  |  |  |  | POL1_
78 | 728225 | do průměru200 | kus | 3 |  | 0 |  | 0 |  | 0 | 21 | 0 | 0 | 0 | 0 | 0 |  | Vlastní | Indiv | 0 | 0 |  |  |  |  | POL1_
79 | 728226 | ZÁVĚSY, ZÁVĚSNÉ LIŠTY,ZÁVITOVÉ TYČE,ZÁVĚSY,KRUHOVÉ ZÁVĚSY,HMOŽDINKY |  | 0 |  | 0 |  | 0 |  | 0 | 21 | 0 | 0 | 0 | 0 | 0 |  | Vlastní | Indiv | 0 | 0 |  |  |  |  | POL1_
80 | 728227 | Montážní materiál celkem | kompl | 1 |  | 0 |  | 0 |  | 0 | 21 | 0 | 0 | 0 | 0 | 0 |  | Vlastní | Indiv | 0 | 0 |  |  |  |  | POL1_
81 | 728300 | Zařízení č.3 |  | 0 |  | 0 |  | 0 |  | 0 | 21 | 0 | 0 | 0 | 0 | 0 |  | Vlastní | Indiv | 0 | 0 |  |  |  |  | POL1_7
82 | 728301 | NÁSTĚNNÁ VZDUCHOTECHNICKÁ JEDNOTKA |  | 0 |  | 0 |  | 0 |  | 0 | 21 | 0 | 0 | 0 | 0 | 0 |  | Vlastní | Indiv | 0 | 0 |  |  |  |  | POL1_
83 | 728302 | Nástěnná kompaktní jednotka s maximálním rozměrem skříně 1080x930x510 mm s pracovním objemem, větracího vzduchu 550 m3/h, ext. dp=130 Pa, jednotka ve složení s deskovým rekuperátorem, interní | kus | 1 |  | 0 |  | 0 |  | 0 | 21 | 0 | 75 | 75 | 0 | 0 |  | Vlastní | Indiv | 0 | 0 |  |  |  |  | POL1_7
|  | el. ohřívačem 0,6 kW, filtry G4, další požadované technické podrobnosti viz technická zpráva 3.1 | [23 empty] | POP
84 | 728303 | Digitální regulace, digitální ovladač regulační modul umístěný v jednotce | kus | 1 |  | 0 |  | 0 |  | 0 | 21 | 0 | 0 | 0 | 0 | 0 |  | Vlastní | Indiv | 0 | 0 |  |  |  |  | POL1_
85 | 728304 | POŽÁRNÍ KLAPKA KRUHOVÁ |  | 0 |  | 0 |  | 0 |  | 0 | 21 | 0 | 0 | 0 | 0 | 0 |  | Vlastní | Indiv | 0 | 0 |  |  |  |  | POL1_7
86 | 728305 | PKTM-III d 200 TPM 075/09 .11 | kus | 1 |  | 0 |  | 0 |  | 0 | 21 | 0 | 8 | 8 | 0 | 0 |  | Vlastní | Indiv | 0 | 0 |  |  |  |  | POL1_7
|  | 3.2 | [23 empty] | POP
87 | 728306 | PKTM-III d 200 TPM 075/09 .11 | kus | 1 |  | 0 |  | 0 |  | 0 | 21 | 0 | 8 | 8 | 0 | 0 |  | Vlastní | Indiv | 0 | 0 |  |  |  |  | POL1_7
|  | 3.3 | [23 empty] | POP
88 | 728307 | PROTIDEŠŤOVÉ ŽALUZIE HLINÍKOVÁ |  | 0 |  | 0 |  | 0 |  | 0 | 21 | 0 | 0 | 0 | 0 | 0 |  | Vlastní | Indiv | 0 | 0 |  |  |  |  | POL1_
89 | 728308 | PZA-K III. 400x400 TPJ 58 - 12 - 98 | kus | 1 |  | 0 |  | 0 |  | 0 | 21 | 0 | 5 | 5 | 0 | 0 |  | Vlastní | Indiv | 0 | 0 |  |  |  |  | POL1_7
|  | 3.4 | [23 empty] | POP
90 | 728309 | KRUHOVÉ TLUMIČE HLUKUSPT-GLX |  | 0 |  | 0 |  | 0 |  | 0 | 21 | 0 | 0 | 0 | 0 | 0 |  | Vlastní | Indiv | 0 | 0 |  |  |  |  | POL1_
91 | 728310 | SPT-GLX-200-0,5 | kus | 1 |  | 0 |  | 0 |  | 0 | 21 | 0 | 8 | 8 | 0 | 0 |  | Vlastní | Indiv | 0 | 0 |  |  |  |  | POL1_7
|  | 3.5 | [23 empty] | POP
92 | 728311 | SPT-GLX-200-1,0 | kus | 1 |  | 0 |  | 0 |  | 0 | 21 | 0 | 12 | 12 | 0 | 0 |  | Vlastní | Indiv | 0 | 0 |  |  |  |  | POL1_7
|  | 3.6 | [23 empty] | POP
93 | 728312 | SPT-GLX-200-1,0 | kus | 2 |  | 0 |  | 0 |  | 0 | 21 | 0 | 12 | 24 | 0 | 0 |  | Vlastní | Indiv | 0 | 0 |  |  |  |  | POL1_7
|  | 3.7 | [23 empty] | POP
94 | 728313 | SPT-GLX-200-1,0 | kus | 2 |  | 0 |  | 0 |  | 0 | 21 | 0 | 12 | 24 | 0 | 0 |  | Vlastní | Indiv | 0 | 0 |  |  |  |  | POL1_7
|  | 3.8 | [23 empty] | POP
95 | 728314 | SPT-GLX-200-1,0 | kus | 2 |  | 0 |  | 0 |  | 0 | 21 | 0 | 12 | 24 | 0 | 0 |  | Vlastní | Indiv | 0 | 0 |  |  |  |  | POL1_7
|  | 3.9 | [23 empty] | POP
96 | 728315 | VYÚSTKA PRO KRUHOVÉ POTRUBÍTPM 034/04 |  | 0 |  | 0 |  | 0 |  | 0 | 21 | 0 | 0 | 0 | 0 | 0 |  | Vlastní | Indiv | 0 | 0 |  |  |  |  | POL1_
97 | 728316 | VNKM 2-625x75/R1 | kus | 7 |  | 0 |  | 0 |  | 0 | 21 | 0 | 2.5 | 17.5 | 0 | 0 |  | Vlastní | Indiv | 0 | 0 |  |  |  |  | POL1_7
|  | 3.10 | [23 empty] | POP
98 | 728317 | VENTILY TALÍŘOVÉ PLASTOVÉ ELF |  | 0 |  | 0 |  | 0 |  | 0 | 21 | 0 | 0 | 0 | 0 | 0 |  | Vlastní | Indiv | 0 | 0 |  |  |  |  | POL1_7
99 | 728318 | ELF125 odvod | kus | 3 |  | 0 |  | 0 |  | 0 | 21 | 0 | 0.3 | 0.9 | 0 | 0 |  | Vlastní | Indiv | 0 | 0 |  |  |  |  | POL1_7
|  | 3.11 | [23 empty] | POP
100 | 728319 | ELF100 odvod | kus | 6 |  | 0 |  | 0 |  | 0 | 21 | 0 | 0.3 | 1.8 | 0 | 0 |  | Vlastní | Indiv | 0 | 0 |  |  |  |  | POL1_7
|  | 3.12 | [23 empty] | POP
101 | 728320 | KRUHOVÉ KLAPKYS KOVOVÝM OVLÁDÁNÍM KSK |  | 0 |  | 0 |  | 0 |  | 0 | 21 | 0 | 0 | 0 | 0 | 0 |  | Vlastní | Indiv | 0 | 0 |  |  |  |  | POL1_
102 | 728321 | KSK-125 | kus | 2 |  | 0 |  | 0 |  | 0 | 21 | 0 | 1 | 2 | 0 | 0 |  | Vlastní | Indiv | 0 | 0 |  |  |  |  | POL1_7
|  | 3.13 | [23 empty] | POP
103 | 728322 | TEPELNÉ IZOLACE POTRUBÍ DLEOZNAČENÍ NA VÝKRESU:'IZOLACE POTRUBÍ DESKOU Z ELASTOMERNÍ PĚNY NA BÁZI, SYNTETICKÉHO KAUČUKU, LAMBDA<0,04, SAMOLEPÍCÍ, LEPENÁ K POVRCHU POTRUBÍ |  | 0 |  | 0 |  | 0 |  | 0 | 21 | 0 | 0 | 0 | 0 | 0 |  | Vlastní | Indiv | 0 | 0 |  |  |  |  | POL1_
104 | 728323 | tl. 32mm | m2 | 2.09 |  | 0 |  | 0 |  | 0 | 21 | 0 | 0 | 0 | 0 | 0 |  | Vlastní | Indiv | 0 | 0 |  |  |  |  | POL1_7
|  | 3.16 | [23 empty] | POP
105 | 728324 | tl. 32mm | m2 | 5.83 |  | 0 |  | 0 |  | 0 | 21 | 0 | 0 | 0 | 0 | 0 |  | Vlastní | Indiv | 0 | 0 |  |  |  |  | POL1_7
|  | 3.17 | [23 empty] | POP
106 | 728325 | ČTYŘHRANNÉ POTRUBÍ SKUPINY I.MATERIÁL POZINKOVANÝ PLECH |  | 0 |  | 0 |  | 0 |  | 0 | 21 | 0 | 0 | 0 | 0 | 0 |  | Vlastní | Indiv | 0 | 0 |  |  |  |  | POL1_
107 | 728326 | do obvodu 1890 20% tvarovek | m | 1.3 |  | 0 |  | 0 |  | 0 | 21 | 0 | 19 | 24.7 | 0 | 0 |  | Vlastní | Indiv | 0 | 0 |  |  |  |  | POL1_7
108 | 728327 | KRUHOVÉ POTRUBÍ SKUPINY I.MATERIÁL POZINKOVANÝ PLECH |  | 0 |  | 0 |  | 0 |  | 0 | 21 | 0 | 0 | 0 | 0 | 0 |  | Vlastní | Indiv | 0 | 0 |  |  |  |  | POL1_
109 | 728328 | do průměru100 20% tvarovek | m | 6.8 |  | 0 |  | 0 |  | 0 | 21 | 0 | 2 | 13.6 | 0 | 0 |  | Vlastní | Indiv | 0 | 0 |  |  |  |  | POL1_7
110 | 728329 | do průměru140 20% tvarovek | m | 11.5 |  | 0 |  | 0 |  | 0 | 21 | 0 | 3 | 34.5 | 0 | 0 |  | Vlastní | Indiv | 0 | 0 |  |  |  |  | POL1_7
111 | 728330 | do průměru200 50% tvarovek | m | 48.5 |  | 0 |  | 0 |  | 0 | 21 | 0 | 5 | 242.5 | 0 | 0 |  | Vlastní | Indiv | 0 | 0 |  |  |  |  | POL1_7
112 | 728331 | do průměru400 50% tvarovek | m | 3.7 |  | 0 |  | 0 |  | 0 | 21 | 0 | 10 | 37 | 0 | 0 |  | Vlastní | Indiv | 0 | 0 |  |  |  |  | POL1_7
113 | 728332 | ZASLEPENÍ KRUHOVÉ TROUBYSKUPINY I POZINKOVANÝ PLECH |  | 0 |  | 0 |  | 0 |  | 0 | 21 | 0 | 0 | 0 | 0 | 0 |  | Vlastní | Indiv | 0 | 0 |  |  |  |  | POL1_7
114 | 728333 | do průměru200 | kus | 2 |  | 0 |  | 0 |  | 0 | 21 | 0 | 0 | 0 | 0 | 0 |  | Vlastní | Indiv | 0 | 0 |  |  |  |  | POL1_
115 | 728334 | ZÁVĚSY, ZÁVĚSNÉ LIŠTY,ZÁVITOVÉ TYČE,ZÁVĚSY,KRUHOVÉ ZÁVĚSY,HMOŽDINKY |  | 0 |  | 0 |  | 0 |  | 0 | 21 | 0 | 0 | 0 | 0 | 0 |  | Vlastní | Indiv | 0 | 0 |  |  |  |  | POL1_
116 | 728335 | Montážní materiál celkem | kompl | 1 |  | 0 |  | 0 |  | 0 | 21 | 0 | 0 | 0 | 0 | 0 |  | Vlastní | Indiv | 0 | 0 |  |  |  |  | POL1_
117 | 728400 | Zařízení č.4 |  | 0 |  | 0 |  | 0 |  | 0 | 21 | 0 | 0 | 0 | 0 | 0 |  | Vlastní | Indiv | 0 | 0 |  |  |  |  | POL1_7
118 | 728401 | NÁSTĚNNÁ VZDUCHOTECHNICKÁ JEDNOTKA |  | 0 |  | 0 |  | 0 |  | 0 | 21 | 0 | 0 | 0 | 0 | 0 |  | Vlastní | Indiv | 0 | 0 |  |  |  |  | POL1_
119 | 728402 | Nástěnná kompaktní jednotka s maximálním rozměrem skříně 1080x930x510 mm s pracovním objemem, větracího vzduchu 500 m3/h, ext. dp=200 Pa, jednotka ve složení s deskovým rekuperátorem, interní | kus | 1 |  | 0 |  | 0 |  | 0 | 21 | 0 | 75 | 75 | 0 | 0 |  | Vlastní | Indiv | 0 | 0 |  |  |  |  | POL1_7
|  | el. ohřívačem 0,6 kW, filtry G4, další požadované technické podrobnosti viz technická zpráva 4.1 | [23 empty] | POP
120 | 728403 | Digitální regulace, ovladač, regulační modul umístěný v jednotce | kus | 1 |  | 0 |  | 0 |  | 0 | 21 | 0 | 0 | 0 | 0 | 0 |  | Vlastní | Indiv | 0 | 0 |  |  |  |  | POL1_
121 | 728404 | POŽÁRNÍ KLAPKA KRUHOVÁ |  | 0 |  | 0 |  | 0 |  | 0 | 21 | 0 | 0 | 0 | 0 | 0 |  | Vlastní | Indiv | 0 | 0 |  |  |  |  | POL1_7
122 | 728405 | PKTM-III d 200 TPM 075/09 .11 | kus | 1 |  | 0 |  | 0 |  | 0 | 21 | 0 | 8 | 8 | 0 | 0 |  | Vlastní | Indiv | 0 | 0 |  |  |  |  | POL1_7
|  | 4.2 | [23 empty] | POP
123 | 728406 | PKTM-III d 200 TPM 075/09 .11 | kus | 1 |  | 0 |  | 0 |  | 0 | 21 | 0 | 8 | 8 | 0 | 0 |  | Vlastní | Indiv | 0 | 0 |  |  |  |  | POL1_7
|  | 4.3 | [23 empty] | POP
124 | 728407 | KRUHOVÉ TLUMIČE HLUKUSPT-GLX |  | 0 |  | 0 |  | 0 |  | 0 | 21 | 0 | 0 | 0 | 0 | 0 |  | Vlastní | Indiv | 0 | 0 |  |  |  |  | POL1_
125 | 728408 | SPT-GLX-200-0,5 | kus | 1 |  | 0 |  | 0 |  | 0 | 21 | 0 | 8 | 8 | 0 | 0 |  | Vlastní | Indiv | 0 | 0 |  |  |  |  | POL1_7
|  | 4.4 | [23 empty] | POP
126 | 728409 | SPT-GLX-200-1,0 | kus | 1 |  | 0 |  | 0 |  | 0 | 21 | 0 | 12 | 12 | 0 | 0 |  | Vlastní | Indiv | 0 | 0 |  |  |  |  | POL1_7
|  | 4.5 | [23 empty] | POP
127 | 728410 | SPT-GLX-200-1,0 | kus | 2 |  | 0 |  | 0 |  | 0 | 21 | 0 | 12 | 24 | 0 | 0 |  | Vlastní | Indiv | 0 | 0 |  |  |  |  | POL1_7
|  | 4.6 | [23 empty] | POP
128 | 728411 | SPT-GLX-200-1,0 | kus | 2 |  | 0 |  | 0 |  | 0 | 21 | 0 | 12 | 24 | 0 | 0 |  | Vlastní | Indiv | 0 | 0 |  |  |  |  | POL1_7
|  | 4.7 | [23 empty] | POP
129 | 728412 | SPT-GLX-200-1,0 | kus | 2 |  | 0 |  | 0 |  | 0 | 21 | 0 | 12 | 24 | 0 | 0 |  | Vlastní | Indiv | 0 | 0 |  |  |  |  | POL1_7
|  | 4.8 | [23 empty] | POP
130 | 728413 | VYÚSTKA PRO KRUHOVÉ POTRUBÍTPM 034/04 |  | 0 |  | 0 |  | 0 |  | 0 | 21 | 0 | 0 | 0 | 0 | 0 |  | Vlastní | Indiv | 0 | 0 |  |  |  |  | POL1_
131 | 728414 | VNKM 2-625x85/R3 | kus | 1 |  | 0 |  | 0 |  | 0 | 21 | 0 | 2.5 | 2.5 | 0 | 0 |  | Vlastní | Indiv | 0 | 0 |  |  |  |  | POL1_7
|  | 4.9 | [23 empty] | POP
132 | 728415 | VNKM 2-525x85/R3 | kus | 2 |  | 0 |  | 0 |  | 0 | 21 | 0 | 2 | 4 | 0 | 0 |  | Vlastní | Indiv | 0 | 0 |  |  |  |  | POL1_7
|  | 4.10 | [23 empty] | POP
133 | 728416 | VYÚSTKA PRO KRUHOVÉ POTRUBÍ TPM 034/04 |  | 0 |  | 0 |  | 0 |  | 0 | 21 | 0 | 0 | 0 | 0 | 0 |  | Vlastní | Indiv | 0 | 0 |  |  |  |  | POL1_
134 | 728417 | VNKM 1-525x85/R3 | kus | 1 |  | 0 |  | 0 |  | 0 | 21 | 0 | 2 | 2 | 0 | 0 |  | Vlastní | Indiv | 0 | 0 |  |  |  |  | POL1_7
|  | 4.11 | [23 empty] | POP
135 | 728418 | VNKM 1-425x85/R3 | kus | 2 |  | 0 |  | 0 |  | 0 | 21 | 0 | 2 | 4 | 0 | 0 |  | Vlastní | Indiv | 0 | 0 |  |  |  |  | POL1_7
|  | 4.12 | [23 empty] | POP
136 | 728419 | TEPELNÉ IZOLACE POTRUBÍ DLEOZNAČENÍ NA VÝKRESU:'IZOLACE POTRUBÍ DESKOU Z ELASTOMERNÍ PĚNY NA BÁZI, SYNTETICKÉHO KAUČUKU, LAMBDA<0,04, SAMOLEPÍCÍ, LEPENÁ K POVRCHU POTRUBÍ |  | 0 |  | 0 |  | 0 |  | 0 | 21 | 0 | 0 | 0 | 0 | 0 |  | Vlastní | Indiv | 0 | 0 |  |  |  |  | POL1_
137 | 728420 | tl. 32mm | m2 | 2.2 |  | 0 |  | 0 |  | 0 | 21 | 0 | 0 | 0 | 0 | 0 |  | Vlastní | Indiv | 0 | 0 |  |  |  |  | POL1_7
|  | 4.16 | [23 empty] | POP
138 | 728421 | tl. 32mm | m2 | 0.96 |  | 0 |  | 0 |  | 0 | 21 | 0 | 0 | 0 | 0 | 0 |  | Vlastní | Indiv | 0 | 0 |  |  |  |  | POL1_7
|  | 4.17 | [23 empty] | POP
139 | 728422 | KRUHOVÉ POTRUBÍ SKUPINY I.MATERIÁL POZINKOVANÝ PLECH |  | 0 |  | 0 |  | 0 |  | 0 | 21 | 0 | 0 | 0 | 0 | 0 |  | Vlastní | Indiv | 0 | 0 |  |  |  |  | POL1_
140 | 728423 | do průměru200 40% tvarovek | m | 56.8 |  | 0 |  | 0 |  | 0 | 21 | 0 | 5 | 284 | 0 | 0 |  | Vlastní | Indiv | 0 | 0 |  |  |  |  | POL1_7
141 | 728424 | ZASLEPENÍ KRUHOVÉ TROUBYSKUPINY I POZINKOVANÝ PLECH |  | 0 |  | 0 |  | 0 |  | 0 | 21 | 0 | 0 | 0 | 0 | 0 |  | Vlastní | Indiv | 0 | 0 |  |  |  |  | POL1_7
142 | 728425 | do průměru200 | kus | 2 |  | 0 |  | 0 |  | 0 | 21 | 0 | 0 | 0 | 0 | 0 |  | Vlastní | Indiv | 0 | 0 |  |  |  |  | POL1_
143 | 728426 | ZÁVĚSY, ZÁVĚSNÉ LIŠTY,ZÁVITOVÉ TYČE,ZÁVĚSY,KRUHOVÉ ZÁVĚSY,HMOŽDINKY |  | 0 |  | 0 |  | 0 |  | 0 | 21 | 0 | 0 | 0 | 0 | 0 |  | Vlastní | Indiv | 0 | 0 |  |  |  |  | POL1_
144 | 728427 | Montážní materiál celkem | kompl | 1 |  | 0 |  | 0 |  | 0 | 21 | 0 | 0 | 0 | 0 | 0 |  | Vlastní | Indiv | 0 | 0 |  |  |  |  | POL1_
145 | 728500 | Zařízení č.5 |  | 0 |  | 0 |  | 0 |  | 0 | 21 | 0 | 0 | 0 | 0 | 0 |  | Vlastní | Indiv | 0 | 0 |  |  |  |  | POL1_7
146 | 728501 | Kondenzační jednotka pro VZT |  | 0 |  | 0 |  | 0 |  | 0 | 21 | 0 | 0 | 0 | 0 | 0 |  | Vlastní | Indiv | 0 | 0 |  |  |  |  | POL1_
147 | 728502 | systém VRF V-II, R410A, 3x400V, Qch/Qt = 45/50 kW | kus | 1 |  | 0 |  | 0 |  | 0 | 21 | 0 | 275 | 275 | 0 | 0 |  | Vlastní | Indiv | 0 | 0 |  |  |  |  | POL1_7
|  | 5.1 | [23 empty] | POP
148 | 728503 | Řídící jednotka | kus | 1 |  | 0 |  | 0 |  | 0 | 21 | 0 | 0 | 0 | 0 | 0 |  | Vlastní | Indiv | 0 | 0 |  |  |  |  | POL1_
149 | 728504 | Rozdělovač | kus | 1 |  | 0 |  | 0 |  | 0 | 21 | 0 | 0 | 0 | 0 | 0 |  | Vlastní | Indiv | 0 | 0 |  |  |  |  | POL1_
150 | 728505 | Exp. ventil | kus | 2 |  | 0 |  | 0 |  | 0 | 21 | 0 | 0 | 0 | 0 | 0 |  | Vlastní | Indiv | 0 | 0 |  |  |  |  | POL1_
151 | 728506 | Propojovací potrubí Cu 28/16 včetně izolace a ochrany proti venkovním vlivům | m | 12 |  | 0 |  | 0 |  | 0 | 21 | 0 | 0 | 0 | 0 | 0 |  | Vlastní | Indiv | 0 | 0 |  |  |  |  | POL1_7
Díl: | 728-1 | VZT - Ostaní náklady |  |  |  | 0 |  | 0 |  | 0 |  | 0 |  | 0 |  | 0 |  |  |  |  | 0 |  |  |  |  | DIL
152 | 728700 | Hodinové zúčtovací sazby- montážní práce | kompl | 1 |  | 0 |  | 0 |  | 0 | 21 | 0 | 0 | 0 | 0 | 0 |  | Vlastní | Indiv | 0 | 0 |  |  |  |  | POL1_
153 | 728701 | Doprava 5,00% z dodávky zařízení | kompl | 1 |  | 0 |  | 0 |  | 0 | 21 | 0 | 0 | 0 | 0 | 0 |  | Vlastní | Indiv | 0 | 0 |  |  |  |  | POL1_
154 | 728702 | Přesun hmot | kg | 11920.18 |  | 0 |  | 0 |  | 0 | 21 | 0 | 0 | 0 | 0 | 0 |  | Vlastní | Indiv | 0 | 0 |  |  |  |  | POL1_
155 | 728703 | PPV 5,00% z montáže a nátěrů zařízení | kompl | 1 |  | 0 |  | 0 |  | 0 | 21 | 0 | 0 | 0 | 0 | 0 |  | Vlastní | Indiv | 0 | 0 |  |  |  |  | POL1_
156 | 728704 | Zednické výpomoci 1,60% z montáže a nátěrů zařízení | kompl | 1 |  | 0 |  | 0 |  | 0 | 21 | 0 | 0 | 0 | 0 | 0 |  | Vlastní | Indiv | 0 | 0 |  |  |  |  | POL1_
Díl: | ON | Ostatní náklady |  |  |  | 0 |  | 0 |  | 0 |  | 0 |  | 0 |  | 0 |  |  |  |  | 0 |  |  |  |  | DIL
157 | 728601 | Příprava ke komplexnímu vyzkoušení, oživení a vyregulování zařízení | hod | 16 |  | 0 |  | 0 |  | 0 | 21 | 0 | 0 | 0 | 0 | 0 |  | Vlastní | Indiv | 0 | 0 |  |  |  |  | POL1_
158 | 728602 | Komplexní vyzkoušení zařízení | hod | 30 |  | 0 |  | 0 |  | 0 | 21 | 0 | 0 | 0 | 0 | 0 |  | Vlastní | Indiv | 0 | 0 |  |  |  |  | POL1_
159 | 728603 | Vypracování provozních předpisů | hod | 12 |  | 0 |  | 0 |  | 0 | 21 | 0 | 0 | 0 | 0 | 0 |  | Vlastní | Indiv | 0 | 0 |  |  |  |  | POL1_
160 | 728604 | Projekt skutečného provedení | hod | 50 |  | 0 |  | 0 |  | 0 | 21 | 0 | 0 | 0 | 0 | 0 |  | Vlastní | Indiv | 0 | 0 |  |  |  |  | POL1_
[24 empty] | 15 | 21
| Celkem |  |  |  |  | 0 | [17 empty] | 0 | 0 | SUM
END
Note on S6: Jedná se o informaci, zda se jedná o položku, která je do rozpočtu zadána z cenové soustavy RTS, nebo vlastní.
Note on T6: Jedná se o název CÚ, která je zadána u položky rozpočtu

## SO 01 05 Pol
Položkový soupis prací a dodávek | [25 empty] | #TypZaznamu#
S: | 2017/116 | Komunitní centrum - Pacov | [23 empty] | STA
O: | SO 01 | Komunitní centrum - rekonstrukce | [20 empty] | STA |  |  | OBJ
R: | 05 | Měření a regulace | [23 empty] | ROZ
P.č. | Číslo položky | Název položky | MJ | množství | cena / MJ | Celkem | Dodávka | Dodávka celk. | Montáž | Montáž celk. | DPH | cena s DPH | hmotnost / MJ | hmotnost celk.(t) | dem. hmotnost / MJ | dem. hmotnost celk.(t) | Ceník | Cen. soustava / platnost | Cenová úroveň | Nhod / MJ | Nhod celk. | Dodavatel
Díl: | M21-4 | Zařízení |  |  |  | 0 |  | 0 |  | 0 |  | 0 |  | 0 |  | 0 |  |  |  |  | 0 |  |  |  |  | DIL
1 | 210401 | Řídící moduly propojující VZT a systém AVM objektu | sada | 1 |  | 0 |  | 0 |  | 0 | 21 | 0 | 0 | 0 | 0 | 0 |  | Vlastní | Indiv | 0 | 0 |  |  |  |  | POL1_
|  | včetně řídících modulů pro 2 topné větve, vše osazeno v odpovídajícím rozvaděči (IP 65) s hlavním vypínačem a odpovídajícími jističi. | [23 empty] | POP | včetně řídících modulů pro 2 topné větve, vše osazeno v odpovídajícím rozvaděči (IP 65) s hlavním vypínačem a odpovídajícími jističi.
POP
|  | Součástí dodávky jsou odpovídající venkovní čidlo, prostorová čidla, přepínač funkce zima/léto, odpovídající switch ethernet | [23 empty] | POP | Součástí dodávky jsou odpovídající venkovní čidlo, prostorová čidla, přepínač funkce zima/léto, odpovídající switch ethernet
Díl: | M21-5 | Vodiče, kabeláž |  |  |  | 0 |  | 0 |  | 0 |  | 0 |  | 0 |  | 0 |  |  |  |  | 0 |  |  |  |  | DIL
2 | 210500 | Vodiče, kabeláž |  | 0 |  | 0 |  | 0 |  | 0 | 21 | 0 | 0 | 0 | 0 | 0 |  | Vlastní | Indiv | 0 | 0 |  |  |  |  | POL1_
|  | Nutno upravit odpovídající kabely a vodiče skutečně realizovanému řídícímu systému a to jak z hlediska jednotlivých typů kabelů a vodičů, tak také jednotlivých délek k skutečně realizovaným řízeným zařízením nebo řídícím zařízením. | [23 empty] | POP | Nutno upravit odpovídající kabely a vodiče skutečně realizovanému řídícímu systému a to jak z hlediska jednotlivých typů kabelů a vodičů, tak také jednotlivých délek k skutečně realizovaným řízeným zařízením nebo řídícím zařízením.
|  | Z tohoto důvodu je tedy níže uvedený výčet kabeláže pouze předpokládaným soupisem. | [23 empty] | POP
3 | 210501 | kabel JYTY 3Ox1, WL1.2 | m | 20 |  | 0 |  | 0 |  | 0 | 21 | 0 | 0 | 0 | 0 | 0 |  | Vlastní | Indiv | 0 | 0 |  |  |  |  | POL3_
4 | 210502 | kabel JYTY 3Ox1, WL1.3 | m | 20 |  | 0 |  | 0 |  | 0 | 21 | 0 | 0 | 0 | 0 | 0 |  | Vlastní | Indiv | 0 | 0 |  |  |  |  | POL3_
5 | 210503 | kabel JYTY 7Ox1, WL1.4 | m | 14 |  | 0 |  | 0 |  | 0 | 21 | 0 | 0 | 0 | 0 | 0 |  | Vlastní | Indiv | 0 | 0 |  |  |  |  | POL3_
6 | 210504 | kabel SYKFY 2x2x0,5, WS1.1 | m | 20 |  | 0 |  | 0 |  | 0 | 21 | 0 | 0 | 0 | 0 | 0 |  | Vlastní | Indiv | 0 | 0 |  |  |  |  | POL3_
7 | 210505 | kabel UTPCat 5e, WS1.2 | m | 30 |  | 0 |  | 0 |  | 0 | 21 | 0 | 0 | 0 | 0 | 0 |  | Vlastní | Indiv | 0 | 0 |  |  |  |  | POL3_
8 | 210506 | kabel JYTY7Ox1, WS1.3 | m | 25 |  | 0 |  | 0 |  | 0 | 21 | 0 | 0 | 0 | 0 | 0 |  | Vlastní | Indiv | 0 | 0 |  |  |  |  | POL3_
9 | 210507 | kabel JYTY4Ox1, WS1.4 | m | 35 |  | 0 |  | 0 |  | 0 | 21 | 0 | 0 | 0 | 0 | 0 |  | Vlastní | Indiv | 0 | 0 |  |  |  |  | POL3_
10 | 210508 | kabel SYKFY 2x2x0,5, WS2.1 | m | 15 |  | 0 |  | 0 |  | 0 | 21 | 0 | 0 | 0 | 0 | 0 |  | Vlastní | Indiv | 0 | 0 |  |  |  |  | POL3_
11 | 210509 | kabel UTPCat 5e, WS2.2 | m | 25 |  | 0 |  | 0 |  | 0 | 21 | 0 | 0 | 0 | 0 | 0 |  | Vlastní | Indiv | 0 | 0 |  |  |  |  | POL3_
12 | 210510 | kabel JYTY7Ox1, WS2.3 | m | 23 |  | 0 |  | 0 |  | 0 | 21 | 0 | 0 | 0 | 0 | 0 |  | Vlastní | Indiv | 0 | 0 |  |  |  |  | POL3_
13 | 210511 | kabel JYTY 3Ox1, WL3.2 | m | 10 |  | 0 |  | 0 |  | 0 | 21 | 0 | 0 | 0 | 0 | 0 |  | Vlastní | Indiv | 0 | 0 |  |  |  |  | POL3_
14 | 210512 | kabel JYTY 3Ox1, WL3.3 | m | 10 |  | 0 |  | 0 |  | 0 | 21 | 0 | 0 | 0 | 0 | 0 |  | Vlastní | Indiv | 0 | 0 |  |  |  |  | POL3_
15 | 210513 | kabel SYKFY 2x2x0,5, WS3.1 | m | 12 |  | 0 |  | 0 |  | 0 | 21 | 0 | 0 | 0 | 0 | 0 |  | Vlastní | Indiv | 0 | 0 |  |  |  |  | POL3_
16 | 210514 | kabel UTPCat 5e, WS3.2 | m | 40 |  | 0 |  | 0 |  | 0 | 21 | 0 | 0 | 0 | 0 | 0 |  | Vlastní | Indiv | 0 | 0 |  |  |  |  | POL3_
17 | 210515 | kabel JYTY7Ox1, WS3.3 | m | 45 |  | 0 |  | 0 |  | 0 | 21 | 0 | 0 | 0 | 0 | 0 |  | Vlastní | Indiv | 0 | 0 |  |  |  |  | POL3_
18 | 210516 | kabel JYTY 3Ox1, WL4.2 | m | 10 |  | 0 |  | 0 |  | 0 | 21 | 0 | 0 | 0 | 0 | 0 |  | Vlastní | Indiv | 0 | 0 |  |  |  |  | POL3_
19 | 210517 | kabel JYTY 3Ox1, WL4.3 | m | 10 |  | 0 |  | 0 |  | 0 | 21 | 0 | 0 | 0 | 0 | 0 |  | Vlastní | Indiv | 0 | 0 |  |  |  |  | POL3_
20 | 210518 | kabel SYKFY 2x2x0,5, WS4.1 | m | 12 |  | 0 |  | 0 |  | 0 | 21 | 0 | 0 | 0 | 0 | 0 |  | Vlastní | Indiv | 0 | 0 |  |  |  |  | POL3_0
21 | 210519 | kabel UTPCat 5e, WS4.2 | m | 4 |  | 0 |  | 0 |  | 0 | 21 | 0 | 0 | 0 | 0 | 0 |  | Vlastní | Indiv | 0 | 0 |  |  |  |  | POL3_0
22 | 210520 | kabel JYTY7Ox1, WS4.3 | m | 45 |  | 0 |  | 0 |  | 0 | 21 | 0 | 0 | 0 | 0 | 0 |  | Vlastní | Indiv | 0 | 0 |  |  |  |  | POL3_0
23 | 210521 | kabel SYKFY 4x2x0,5, WS5.1 | m | 15 |  | 0 |  | 0 |  | 0 | 21 | 0 | 0 | 0 | 0 | 0 |  | Vlastní | Indiv | 0 | 0 |  |  |  |  | POL3_0
24 | 210522 | kabel SYKFY 4x2x0,5, WS5.2 | m | 60 |  | 0 |  | 0 |  | 0 | 21 | 0 | 0 | 0 | 0 | 0 |  | Vlastní | Indiv | 0 | 0 |  |  |  |  | POL3_0
25 | 210523 | kabel SYKFY 4x2x0,5, WS5.3 | m | 60 |  | 0 |  | 0 |  | 0 | 21 | 0 | 0 | 0 | 0 | 0 |  | Vlastní | Indiv | 0 | 0 |  |  |  |  | POL3_0
26 | 210524 | kabel JYTY 4Ox1, WS5.4 | m | 60 |  | 0 |  | 0 |  | 0 | 21 | 0 | 0 | 0 | 0 | 0 |  | Vlastní | Indiv | 0 | 0 |  |  |  |  | POL3_0
27 | 210525 | Kabel CXKH-R 3Jx1.5, WL5.1 | m | 60 |  | 0 |  | 0 |  | 0 | 21 | 0 | 0 | 0 | 0 | 0 |  | Vlastní | Indiv | 0 | 0 |  |  |  |  | POL3_0
28 | 210526 | kabel SYKFY 4x2x0,5, WS6.1 | m | 60 |  | 0 |  | 0 |  | 0 | 21 | 0 | 0 | 0 | 0 | 0 |  | Vlastní | Indiv | 0 | 0 |  |  |  |  | POL3_0
29 | 210527 | kabel SYKFY 4x2x0,5, WS6.2 | m | 60 |  | 0 |  | 0 |  | 0 | 21 | 0 | 0 | 0 | 0 | 0 |  | Vlastní | Indiv | 0 | 0 |  |  |  |  | POL3_0
30 | 210528 | kabel JYTY 4Ox1, WS6.3 | m | 60 |  | 0 |  | 0 |  | 0 | 21 | 0 | 0 | 0 | 0 | 0 |  | Vlastní | Indiv | 0 | 0 |  |  |  |  | POL3_0
31 | 210529 | Kabel CXKH-R 3Jx1.5, WL6.1 | m | 60 |  | 0 |  | 0 |  | 0 | 21 | 0 | 0 | 0 | 0 | 0 |  | Vlastní | Indiv | 0 | 0 |  |  |  |  | POL3_0
32 | 210530 | kabel SYKFY 4x2x0,5, WS7.1 | m | 60 |  | 0 |  | 0 |  | 0 | 21 | 0 | 0 | 0 | 0 | 0 |  | Vlastní | Indiv | 0 | 0 |  |  |  |  | POL3_0
33 | 210531 | Kabel CXKH-R 3Jx1.5, WL7.1 | m | 60 |  | 0 |  | 0 |  | 0 | 21 | 0 | 0 | 0 | 0 | 0 |  | Vlastní | Indiv | 0 | 0 |  |  |  |  | POL3_0
34 | 210532 | kabel JYTY 4Ox1, WS8.1 | m | 27 |  | 0 |  | 0 |  | 0 | 21 | 0 | 0 | 0 | 0 | 0 |  | Vlastní | Indiv | 0 | 0 |  |  |  |  | POL3_0
35 | 210533 | kabel JYTY 4Ox1, WL9.1 | m | 12 |  | 0 |  | 0 |  | 0 | 21 | 0 | 0 | 0 | 0 | 0 |  | Vlastní | Indiv | 0 | 0 |  |  |  |  | POL3_0
36 | 210534 | Kabel CXKH-R 3Jx2.5, WL10.1 | m | 4 |  | 0 |  | 0 |  | 0 | 21 | 0 | 0 | 0 | 0 | 0 |  | Vlastní | Indiv | 0 | 0 |  |  |  |  | POL3_0
37 | 210535 | Vodič CYY 6 mm2, zel/žl | m | 20 |  | 0 |  | 0 |  | 0 | 21 | 0 | 0 | 0 | 0 | 0 |  | Vlastní | Indiv | 0 | 0 |  |  |  |  | POL3_0
Díl: | M21-6 | Ostatní |  |  |  | 0 |  | 0 |  | 0 |  | 0 |  | 0 |  | 0 |  |  |  |  | 0 |  |  |  |  | DIL
38 | 210601 | Přípravné práce na RA1 3 hodiny vč. Materiálu | ks | 1 |  | 0 |  | 0 |  | 0 | 21 | 0 | 0 | 0 | 0 | 0 |  | Vlastní | Indiv | 0 | 0 |  |  |  |  | POL1_9
39 | 210602 | Zprovoznění regulace RTU systém vč. zaškolení obsluhy | ks | 1 |  | 0 |  | 0 |  | 0 | 21 | 0 | 0 | 0 | 0 | 0 |  | Vlastní | Indiv | 0 | 0 |  |  |  |  | POL1_9
40 | 210603 | Průrazy, začištění, protipožární ucpávky | kompl | 1 |  | 0 |  | 0 |  | 0 | 21 | 0 | 0 | 0 | 0 | 0 |  | Vlastní | Indiv | 0 | 0 |  |  |  |  | POL1_
41 | 210604 | Drobný a montážní materiál | kompl | 1 |  | 0 |  | 0 |  | 0 | 21 | 0 | 0 | 0 | 0 | 0 |  | Vlastní | Indiv | 0 | 0 |  |  |  |  | POL1_
42 | 210605 | Montáž | kompl | 1 |  | 0 |  | 0 |  | 0 | 21 | 0 | 0 | 0 | 0 | 0 |  | Vlastní | Indiv | 0 | 0 |  |  |  |  | POL1_9
43 | 210606 | Revize a měření | kompl | 1 |  | 0 |  | 0 |  | 0 | 21 | 0 | 0 | 0 | 0 | 0 |  | Vlastní | Indiv | 0 | 0 |  |  |  |  | POL1_9
44 | 210607 | Přípravné práce na RA1 3 hodiny vč. Materiálu | kompl | 1 |  | 0 |  | 0 |  | 0 | 21 | 0 | 0 | 0 | 0 | 0 |  | Vlastní | Indiv | 0 | 0 |  |  |  |  | POL1_
45 | 210608 | Zprovoznění regulace RTU systém vč. zaškolení obsluhy | kompl | 1 |  | 0 |  | 0 |  | 0 | 21 | 0 | 0 | 0 | 0 | 0 |  | Vlastní | Indiv | 0 | 0 |  |  |  |  | POL1_
46 | 210609 | Doprava | km | 500 |  | 0 |  | 0 |  | 0 | 21 | 0 | 0 | 0 | 0 | 0 |  | Vlastní | Indiv | 0 | 0 |  |  |  |  | POL1_
[24 empty] | 15 | 21
| Celkem |  |  |  |  | 0 | [17 empty] | 0 | 0 | SUM
END
Note on S6: Jedná se o informaci, zda se jedná o položku, která je do rozpočtu zadána z cenové soustavy RTS, nebo vlastní.
Note on T6: Jedná se o název CÚ, která je zadána u položky rozpočtu

## SO 01 06 Pol
Položkový soupis prací a dodávek | [25 empty] | #TypZaznamu#
S: | 2017/116 | Komunitní centrum - Pacov | [23 empty] | STA
O: | SO 01 | Komunitní centrum - rekonstrukce | [20 empty] | STA |  |  | OBJ
R: | 06 | Silnoproud | [23 empty] | ROZ
P.č. | Číslo položky | Název položky | MJ | množství | cena / MJ | Celkem | Dodávka | Dodávka celk. | Montáž | Montáž celk. | DPH | cena s DPH | hmotnost / MJ | hmotnost celk.(t) | dem. hmotnost / MJ | dem. hmotnost celk.(t) | Ceník | Cen. soustava / platnost | Cenová úroveň | Nhod / MJ | Nhod celk. | Dodavatel
Díl: | M21-1 | KONCOVÉ PRVKY PRO ELEKTROINSTALACI |  |  |  | 0 |  | 0 |  | 0 |  | 0 |  | 0 |  | 0 |  |  |  |  | 0 |  |  |  |  | DIL
1 | 1.1 | Vypínač řazení S1, 10A, 230V, 50Hz, IP20 | ks | 8 |  | 0 |  | 0 |  | 0 | 21 | 0 | 0 | 0 | 0 | 0 |  | Vlastní | Indiv | 0 | 0 |  |  |  |  | POL1_
2 | 1.2 | Vypínač řazení S6, 10A, 230V, 50Hz, IP20 | ks | 11 |  | 0 |  | 0 |  | 0 | 21 | 0 | 0 | 0 | 0 | 0 |  | Vlastní | Indiv | 0 | 0 |  |  |  |  | POL1_
3 | 1.3 | Vypínač řazení S6, 10A, 230V, 50Hz, IP44 | ks | 4 |  | 0 |  | 0 |  | 0 | 21 | 0 | 0 | 0 | 0 | 0 |  | Vlastní | Indiv | 0 | 0 |  |  |  |  | POL1_
4 | 1.4 | Vypínač řazení S6+6, 10A, 230V, 50Hz, IP20 | ks | 2 |  | 0 |  | 0 |  | 0 | 21 | 0 | 0 | 0 | 0 | 0 |  | Vlastní | Indiv | 0 | 0 |  |  |  |  | POL1_
5 | 1.5 | Vypínač řazení S5, 10A, 230V, 50Hz, IP20 | ks | 3 |  | 0 |  | 0 |  | 0 | 21 | 0 | 0 | 0 | 0 | 0 |  | Vlastní | Indiv | 0 | 0 |  |  |  |  | POL1_
6 | 1.6 | Vypínač řazení S7, 10A, 230V, 50Hz, IP20 | ks | 3 |  | 0 |  | 0 |  | 0 | 21 | 0 | 0 | 0 | 0 | 0 |  | Vlastní | Indiv | 0 | 0 |  |  |  |  | POL1_
7 | 1.7 | Tlačítko řazení S1+0, 10A, 230V, 50Hz, IP20 | ks | 16 |  | 0 |  | 0 |  | 0 | 21 | 0 | 0 | 0 | 0 | 0 |  | Vlastní | Indiv | 0 | 0 |  |  |  |  | POL1_
8 | 1.8 | Zásuvka jednonásobná, 16A, 230V, 50Hz, IP20 | ks | 180 |  | 0 |  | 0 |  | 0 | 21 | 0 | 0 | 0 | 0 | 0 |  | Vlastní | Indiv | 0 | 0 |  |  |  |  | POL1_
9 | 1.9 | Zásuvka jednonásobná, 16A, 230V, 50Hz, IP20, s integrovanou přepěťovou ochranou "D" | ks | 27 |  | 0 |  | 0 |  | 0 | 21 | 0 | 0 | 0 | 0 | 0 |  | Vlastní | Indiv | 0 | 0 |  |  |  |  | POL1_
10 | 1.10 | zásuvka 400V/16A | ks | 5 |  | 0 |  | 0 |  | 0 | 21 | 0 | 0 | 0 | 0 | 0 |  | Vlastní | Indiv | 0 | 0 |  |  |  |  | POL1_
11 | 1.11 | zásuvka 400V/32A | ks | 5 |  | 0 |  | 0 |  | 0 | 21 | 0 | 0 | 0 | 0 | 0 |  | Vlastní | Indiv | 0 | 0 |  |  |  |  | POL1_
12 | 1.12 | Stropní pohybové čidlo s nastavitelnou dobou spícení a intenzitou spínání | ks | 22 |  | 0 |  | 0 |  | 0 | 21 | 0 | 0 | 0 | 0 | 0 |  | Vlastní | Indiv | 0 | 0 |  |  |  |  | POL1_
13 | 1.13 | tlačítko "TOTAL STOP" | ks | 1 |  | 0 |  | 0 |  | 0 | 21 | 0 | 0 | 0 | 0 | 0 |  | Vlastní | Indiv | 0 | 0 |  |  |  |  | POL1_
14 | 1.14 | Volný vývod-ukončení | ks | 18 |  | 0 |  | 0 |  | 0 | 21 | 0 | 0 | 0 | 0 | 0 |  | Vlastní | Indiv | 0 | 0 |  |  |  |  | POL1_
15 | 1.15 | DOWN LED, 7600lm, 4000K, EVG, 53,8W, 1412mm, white | ks | 22 |  | 0 |  | 0 |  | 0 | 21 | 0 | 0 | 0 | 0 | 0 |  | Vlastní | Indiv | 0 | 0 |  |  |  |  | POL1_
|  | A1 | [23 empty] | POP
16 | 1.16 | DOWN LED, 3700lm, 4000K, DALI, 29,2W, 1412mm, white | ks | 55 |  | 0 |  | 0 |  | 0 | 21 | 0 | 0 | 0 | 0 | 0 |  | Vlastní | Indiv | 0 | 0 |  |  |  |  | POL1_
|  | A2 | [23 empty] | POP
17 | 1.17 | DOWN LED, 5760lm, 4000K, EVG, 44W, 1131mm, white | ks | 8 |  | 0 |  | 0 |  | 0 | 21 | 0 | 0 | 0 | 0 | 0 |  | Vlastní | Indiv | 0 | 0 |  |  |  |  | POL1_
|  | A3 | [23 empty] | POP
18 | 1.18 | DOWN LED, 3160lm, 4000K, EVG, 23,3W, 1131mm, white | ks | 9 |  | 0 |  | 0 |  | 0 | 21 | 0 | 0 | 0 | 0 | 0 |  | Vlastní | Indiv | 0 | 0 |  |  |  |  | POL1_
|  | A4 | [23 empty] | POP
19 | 1.19 | Suspended 28 W | ks | 39 |  | 0 |  | 0 |  | 0 | 21 | 0 | 0 | 0 | 0 | 0 |  | Vlastní | Indiv | 0 | 0 |  |  |  |  | POL1_
|  | B1 | [23 empty] | POP
20 | 1.20 | HE 28W/840 UNV1 | ks | 39 |  | 0 |  | 0 |  | 0 | 21 | 0 | 0 | 0 | 0 | 0 |  | Vlastní | Indiv | 0 | 0 |  |  |  |  | POL1_
|  | B1 zdr | [23 empty] | POP
21 | 1.21 | Surfaced 21W | ks | 4 |  | 0 |  | 0 |  | 0 | 21 | 0 | 0 | 0 | 0 | 0 |  | Vlastní | Indiv | 0 | 0 |  |  |  |  | POL1_
|  | B2 | [23 empty] | POP
22 | 1.22 | HE 21W/840 UNV1 | ks | 4 |  | 0 |  | 0 |  | 0 | 21 | 0 | 0 | 0 | 0 | 0 |  | Vlastní | Indiv | 0 | 0 |  |  |  |  | POL1_
|  | B2 zdr | [23 empty] | POP
23 | 1.23 | LED, 5630lm, 4000K, CRI>80, 25.5W, DALI, colourLED, white | ks | 15 |  | 0 |  | 0 |  | 0 | 21 | 0 | 0 | 0 | 0 | 0 |  | Vlastní | Indiv | 0 | 0 |  |  |  |  | POL1_
|  | C1 | [23 empty] | POP
24 | 1.24 | OP LED 15W 1200lm 4000K IP44 white | ks | 29 |  | 0 |  | 0 |  | 0 | 21 | 0 | 0 | 0 | 0 | 0 |  | Vlastní | Indiv | 0 | 0 |  |  |  |  | POL1_
|  | D1 | [23 empty] | POP
25 | 1.25 | T5 OPAL 1xT5 35W, EVG, IP20 | ks | 12 |  | 0 |  | 0 |  | 0 | 21 | 0 | 0 | 0 | 0 | 0 |  | Vlastní | Indiv | 0 | 0 |  |  |  |  | POL1_
|  | E1 | [23 empty] | POP
26 | 1.26 | HE 35W/840 UNV1 | ks | 12 |  | 0 |  | 0 |  | 0 | 21 | 0 | 0 | 0 | 0 | 0 |  | Vlastní | Indiv | 0 | 0 |  |  |  |  | POL1_
|  | E1 zdr | [23 empty] | POP
27 | 1.27 | ZEMNÍ SVÍTIDLO IP 67, LED 8W, NEREZ | ks | 3 |  | 0 |  | 0 |  | 0 | 21 | 0 | 0 | 0 | 0 | 0 |  | Vlastní | Indiv | 0 | 0 |  |  |  |  | POL1_9
|  | XA | [23 empty] | POP
28 | 1.28 | NÁSTĚNNÉ DESIGNOVÉ SVÍTIDLO s přímým/ nepřímým VYZAŘOVÁNÍM , IP 65, LED 16W/1128lum, 206x81x110 mm | ks | 7 |  | 0 |  | 0 |  | 0 | 21 | 0 | 0 | 0 | 0 | 0 |  | Vlastní | Indiv | 0 | 0 |  |  |  |  | POL1_
|  | XB | [23 empty] | POP
29 | 1.29 | AL STROPNÍ SVÍTIDLO IP 65, LED 14W/1100lum, O 102x232x96 mm | ks | 4 |  | 0 |  | 0 |  | 0 | 21 | 0 | 0 | 0 | 0 | 0 |  | Vlastní | Indiv | 0 | 0 |  |  |  |  | POL1_
|  | XC | [23 empty] | POP
30 | 1.30 | SN 2100 LED 24V IP65 polycarbonate luminaire LED | ks | 6 |  | 0 |  | 0 |  | 0 | 21 | 0 | 0 | 0 | 0 | 0 |  | Vlastní | Indiv | 0 | 0 |  |  |  |  | POL1_
|  | N1 | [23 empty] | POP
31 | 1.31 | SN 8124.1-41,squared,white structured LED downl. for ceil. Mounting | ks | 11 |  | 0 |  | 0 |  | 0 | 21 | 0 | 0 | 0 | 0 | 0 |  | Vlastní | Indiv | 0 | 0 |  |  |  |  | POL1_
|  | N2 | [23 empty] | POP
32 | 1.32 | supply unit for SN 8124.1, squared | ks | 11 |  | 0 |  | 0 |  | 0 | 21 | 0 | 0 | 0 | 0 | 0 |  | Vlastní | Indiv | 0 | 0 |  |  |  |  | POL1_
|  | N2 acc. | [23 empty] | POP
33 | 1.33 | SN 8127-11 - square, white-structured, LED, ceiling mounting | ks | 3 |  | 0 |  | 0 |  | 0 | 21 | 0 | 0 | 0 | 0 | 0 |  | Vlastní | Indiv | 0 | 0 |  |  |  |  | POL1_
|  | N3 | [23 empty] | POP
34 | 1.34 | supply unit for SN 8124.1, squared | ks | 3 |  | 0 |  | 0 |  | 0 | 21 | 0 | 0 | 0 | 0 | 0 |  | Vlastní | Indiv | 0 | 0 |  |  |  |  | POL1_
|  | N3 acc. | [23 empty] | POP
35 | 1.35 | SN 6114 G LED 24V LED luminaire for rec. wall or stair mounting | ks | 22 |  | 0 |  | 0 |  | 0 | 21 | 0 | 0 | 0 | 0 | 0 |  | Vlastní | Indiv | 0 | 0 |  |  |  |  | POL1_
|  | N4 | [23 empty] | POP
36 | 1.36 | MONITOR1 IP40 LED + L-JET 1 (860021) | ks | 22 |  | 0 |  | 0 |  | 0 | 21 | 0 | 0 | 0 | 0 | 0 |  | Vlastní | Indiv | 0 | 0 |  |  |  |  | POL1_
|  | P1 | [23 empty] | POP
37 | 1.37 | L - JET 1 - max. 24V DC, 120mA const, LED power supply 24V | ks | 22 |  | 0 |  | 0 |  | 0 | 21 | 0 | 0 | 0 | 0 | 0 |  | Vlastní | Indiv | 0 | 0 |  |  |  |  | POL1_
|  | P1 acc. | [23 empty] | POP
38 | 1.38 | SCREEN BASIC LED + L-JET 1 (860021) | ks | 1 |  | 0 |  | 0 |  | 0 | 21 | 0 | 0 | 0 | 0 | 0 |  | Vlastní | Indiv | 0 | 0 |  |  |  |  | POL1_
|  | P2 | [23 empty] | POP
39 | 1.39 | L - JET 1 - max. 24V DC, 120mA const, LED power supply 24V | ks | 1 |  | 0 |  | 0 |  | 0 | 21 | 0 | 0 | 0 | 0 | 0 |  | Vlastní | Indiv | 0 | 0 |  |  |  |  | POL1_
|  | P2 acc. | [23 empty] | POP
40 | 1.40 | CLS 24.1 - Power 24Ah with converter and Battery 24V - 24Ah | ks | 1 |  | 0 |  | 0 |  | 0 | 21 | 0 | 0 | 0 | 0 | 0 |  | Vlastní | Indiv | 0 | 0 |  |  |  |  | POL1_
|  | CLS | [23 empty] | POP
41 | 1.41 | MTB UP- mimic panel, recessed wall | ks | 1 |  | 0 |  | 0 |  | 0 | 21 | 0 | 0 | 0 | 0 | 0 |  | Vlastní | Indiv | 0 | 0 |  |  |  |  | POL1_
|  | MTB | [23 empty] | POP
42 | 1.42 | DPÜ - Three phase monitor | ks | 2 |  | 0 |  | 0 |  | 0 | 21 | 0 | 0 | 0 | 0 | 0 |  | Vlastní | Indiv | 0 | 0 |  |  |  |  | POL1_
|  | DPU | [23 empty] | POP
43 | 1.43 | DALI přízení AULY včetně řídících prvků a naprogramování systému | kompl | 2 |  | 0 |  | 0 |  | 0 | 21 | 0 | 0 | 0 | 0 | 0 |  | Vlastní | Indiv | 0 | 0 |  |  |  |  | POL1_
44 | 1.44 | Demontáž a zpětná montáž stávajícího scénického osvětlení auly na nové rozvody, včetně přepojení, ovládání | kompl | 1 |  | 0 |  | 0 |  | 0 | 21 | 0 | 0 | 0 | 0 | 0 |  | Vlastní | Indiv | 0 | 0 |  |  |  |  | POL1_9
45 | 1.45 | Ráměčky a více ráměčky dle interiéru | kompl | 1 |  | 0 |  | 0 |  | 0 | 21 | 0 | 0 | 0 | 0 | 0 |  | Vlastní | Indiv | 0 | 0 |  |  |  |  | POL1_
Díl: | M21-2 | ELEKTROINSTALAČNÍ MATERIÁL |  |  |  | 0 |  | 0 |  | 0 |  | 0 |  | 0 |  | 0 |  |  |  |  | 0 |  |  |  |  | DIL
46 | 2.1 | Kabelový úchyt - kabelová spona 2033M | ks | 30 |  | 0 |  | 0 |  | 0 | 21 | 0 | 0 | 0 | 0 | 0 |  | Vlastní | Indiv | 0 | 0 |  |  |  |  | POL1_9
47 | 2.2 | Svazkový držák M 15 | ks | 40 |  | 0 |  | 0 |  | 0 | 21 | 0 | 0 | 0 | 0 | 0 |  | Vlastní | Indiv | 0 | 0 |  |  |  |  | POL1_
48 | 2.3 | Požární přícytky pro 1÷3 kabely, včetně kovové hmoždinky a šroubu | ks | 380 |  | 0 |  | 0 |  | 0 | 21 | 0 | 0 | 0 | 0 | 0 |  | Vlastní | Indiv | 0 | 0 |  |  |  |  | POL1_9
49 | 2.4 | Chránička MONOFLEX 1416/1 | m | 120 |  | 0 |  | 0 |  | 0 | 21 | 0 | 0 | 0 | 0 | 0 |  | Vlastní | Indiv | 0 | 0 |  |  |  |  | POL1_
50 | 2.5 | Chránička MONOFLEX 1423/1 | m | 200 |  | 0 |  | 0 |  | 0 | 21 | 0 | 0 | 0 | 0 | 0 |  | Vlastní | Indiv | 0 | 0 |  |  |  |  | POL1_
51 | 2.6 | Chránička MONOFLEX 1429/1 | m | 60 |  | 0 |  | 0 |  | 0 | 21 | 0 | 0 | 0 | 0 | 0 |  | Vlastní | Indiv | 0 | 0 |  |  |  |  | POL1_
52 | 2.7 | Chránička MONOFLEX 1440 K25 | m | 975 |  | 0 |  | 0 |  | 0 | 21 | 0 | 0 | 0 | 0 | 0 |  | Vlastní | Indiv | 0 | 0 |  |  |  |  | POL1_
53 | 2.8 | PVC žlab 170/70 s víkem a ocelovou přepážkou | m | 6 |  | 0 |  | 0 |  | 0 | 21 | 0 | 0 | 0 | 0 | 0 |  | Vlastní | Indiv | 0 | 0 |  |  |  |  | POL1_
54 | 2.9 | Přístrojové krabice do PVC žlabu | m | 6 |  | 0 |  | 0 |  | 0 | 21 | 0 | 0 | 0 | 0 | 0 |  | Vlastní | Indiv | 0 | 0 |  |  |  |  | POL1_
55 | 2.10 | Protahovací krabice pro trubkování AV techniky | ks | 75 |  | 0 |  | 0 |  | 0 | 21 | 0 | 0 | 0 | 0 | 0 |  | Vlastní | Indiv | 0 | 0 |  |  |  |  | POL1_
56 | 2.11 | Krabice s víkem KO 125 E , pod omítku | ks | 10 |  | 0 |  | 0 |  | 0 | 21 | 0 | 0 | 0 | 0 | 0 |  | Vlastní | Indiv | 0 | 0 |  |  |  |  | POL1_
57 | 2.12 | Elektroinstalační krabice včetně svorkovnice a víčka, zapuštěné provedení | ks | 30 |  | 0 |  | 0 |  | 0 | 21 | 0 | 0 | 0 | 0 | 0 |  | Vlastní | Indiv | 0 | 0 |  |  |  |  | POL1_
58 | 2.13 | Drátěný rošt DZ 200/60 včetně uchytného materiálu | m | 10 |  | 0 |  | 0 |  | 0 | 21 | 0 | 0 | 0 | 0 | 0 |  | Vlastní | Indiv | 0 | 0 |  |  |  |  | POL1_
59 | 2.14 | Drátěný rošt DZ 100/60 včetně uchytného materiálu | m | 25 |  | 0 |  | 0 |  | 0 | 21 | 0 | 0 | 0 | 0 | 0 |  | Vlastní | Indiv | 0 | 0 |  |  |  |  | POL1_
60 | 2.15 | Rošt stoupací 200/60 včetně uchytného materiálu | m | 4 |  | 0 |  | 0 |  | 0 | 21 | 0 | 0 | 0 | 0 | 0 |  | Vlastní | Indiv | 0 | 0 |  |  |  |  | POL1_
61 | 2.16 | Rychlospojka DZRS/B | ks | 30 |  | 0 |  | 0 |  | 0 | 21 | 0 | 0 | 0 | 0 | 0 |  | Vlastní | Indiv | 0 | 0 |  |  |  |  | POL1_
62 | 2.17 | spojovací výztuž DZSP/B | ks | 20 |  | 0 |  | 0 |  | 0 | 21 | 0 | 0 | 0 | 0 | 0 |  | Vlastní | Indiv | 0 | 0 |  |  |  |  | POL1_
63 | 2.18 | Závěs DZZ/B | ks | 60 |  | 0 |  | 0 |  | 0 | 21 | 0 | 0 | 0 | 0 | 0 |  | Vlastní | Indiv | 0 | 0 |  |  |  |  | POL1_
64 | 2.19 | Podpěra na stěnu DZDS 100/B | ks | 20 |  | 0 |  | 0 |  | 0 | 21 | 0 | 0 | 0 | 0 | 0 |  | Vlastní | Indiv | 0 | 0 |  |  |  |  | POL1_
65 | 2.20 | Závitová tyč | ks | 16 |  | 0 |  | 0 |  | 0 | 21 | 0 | 0 | 0 | 0 | 0 |  | Vlastní | Indiv | 0 | 0 |  |  |  |  | POL1_
66 | 2.21 | Průrazy, drážky, začištění, protipožární ucpávky | kpl | 1 |  | 0 |  | 0 |  | 0 | 21 | 0 | 0 | 0 | 0 | 0 |  | Vlastní | Indiv | 0 | 0 |  |  |  |  | POL1_
67 | 2.22 | Přístrojová instalační krabice | ks | 255 |  | 0 |  | 0 |  | 0 | 21 | 0 | 0 | 0 | 0 | 0 |  | Vlastní | Indiv | 0 | 0 |  |  |  |  | POL1_
68 | 2.23 | kabel UTP 4x2x0,5 cat 5e | m | 240 |  | 0 |  | 0 |  | 0 | 21 | 0 | 0 | 0 | 0 | 0 |  | Vlastní | Indiv | 0 | 0 |  |  |  |  | POL1_
69 | 2.24 | JYTY-0 2x1 | m | 590 |  | 0 |  | 0 |  | 0 | 21 | 0 | 0 | 0 | 0 | 0 |  | Vlastní | Indiv | 0 | 0 |  |  |  |  | POL1_
70 | 2.25 | JYTY-0 7x1 | m | 110 |  | 0 |  | 0 |  | 0 | 21 | 0 | 0 | 0 | 0 | 0 |  | Vlastní | Indiv | 0 | 0 |  |  |  |  | POL1_
71 | 2.26 | JYSTY 4x2x0,8 | m | 105 |  | 0 |  | 0 |  | 0 | 21 | 0 | 0 | 0 | 0 | 0 |  | Vlastní | Indiv | 0 | 0 |  |  |  |  | POL1_
72 | 2.27 | kabel pro CXKH-V 3Jx1,5 RE P90-R nehořlavý (B2caS1d0) | m | 15 |  | 0 |  | 0 |  | 0 | 21 | 0 | 0 | 0 | 0 | 0 |  | Vlastní | Indiv | 0 | 0 |  |  |  |  | POL1_
73 | 2.28 | kabel pro CXKH-V 3x2,5 RE P90-R nehořlavý (B2caS1d0) | m | 430 |  | 0 |  | 0 |  | 0 | 21 | 0 | 0 | 0 | 0 | 0 |  | Vlastní | Indiv | 0 | 0 |  |  |  |  | POL1_
74 | 2.29 | kabel pro CXKH-V 3x4 RE P90-R nehořlavý (B2caS1d0) | m | 520 |  | 0 |  | 0 |  | 0 | 21 | 0 | 0 | 0 | 0 | 0 |  | Vlastní | Indiv | 0 | 0 |  |  |  |  | POL1_
75 | 2.30 | kabel pro CXKH-V 3x6 RE P90-R nehořlavý (B2caS1d0) | m | 5 |  | 0 |  | 0 |  | 0 | 21 | 0 | 0 | 0 | 0 | 0 |  | Vlastní | Indiv | 0 | 0 |  |  |  |  | POL1_
76 | 2.31 | Kabel CXKH-R-0 3x1.5 | m | 1200 |  | 0 |  | 0 |  | 0 | 21 | 0 | 0 | 0 | 0 | 0 |  | Vlastní | Indiv | 0 | 0 |  |  |  |  | POL1_
77 | 2.32 | Kabel CXKH-R 3Jx1.5 | m | 2100 |  | 0 |  | 0 |  | 0 | 21 | 0 | 0 | 0 | 0 | 0 |  | Vlastní | Indiv | 0 | 0 |  |  |  |  | POL1_
78 | 2.33 | Kabel CXKH-R 5Jx1.5 | m | 380 |  | 0 |  | 0 |  | 0 | 21 | 0 | 0 | 0 | 0 | 0 |  | Vlastní | Indiv | 0 | 0 |  |  |  |  | POL1_
79 | 2.34 | Kabel CXKH-R 3Jx2.5 | m | 2600 |  | 0 |  | 0 |  | 0 | 21 | 0 | 0 | 0 | 0 | 0 |  | Vlastní | Indiv | 0 | 0 |  |  |  |  | POL1_
80 | 2.35 | Kabel CXKH-R 5Jx2.5 | m | 210 |  | 0 |  | 0 |  | 0 | 21 | 0 | 0 | 0 | 0 | 0 |  | Vlastní | Indiv | 0 | 0 |  |  |  |  | POL1_
81 | 2.36 | Kabel CXKH-R 5Jx4 | m | 80 |  | 0 |  | 0 |  | 0 | 21 | 0 | 0 | 0 | 0 | 0 |  | Vlastní | Indiv | 0 | 0 |  |  |  |  | POL1_
82 | 2.37 | Kabel CXKH-R 5Jx10 | m | 220 |  | 0 |  | 0 |  | 0 | 21 | 0 | 0 | 0 | 0 | 0 |  | Vlastní | Indiv | 0 | 0 |  |  |  |  | POL1_
83 | 2.38 | Kabel CXKH-R 5Jx25 | m | 55 |  | 0 |  | 0 |  | 0 | 21 | 0 | 0 | 0 | 0 | 0 |  | Vlastní | Indiv | 0 | 0 |  |  |  |  | POL1_
84 | 2.39 | Kabel CXKH-R 5Jx35 | m | 15 |  | 0 |  | 0 |  | 0 | 21 | 0 | 0 | 0 | 0 | 0 |  | Vlastní | Indiv | 0 | 0 |  |  |  |  | POL1_
85 | 2.40 | Vodič CYY 16mm2 zeleno-žlutý | m | 25 |  | 0 |  | 0 |  | 0 | 21 | 0 | 0 | 0 | 0 | 0 |  | Vlastní | Indiv | 0 | 0 |  |  |  |  | POL1_9
86 | 2.41 | Vodič CYY 10mm2 zeleno-žlutý | m | 115 |  | 0 |  | 0 |  | 0 | 21 | 0 | 0 | 0 | 0 | 0 |  | Vlastní | Indiv | 0 | 0 |  |  |  |  | POL1_9
87 | 2.42 | Vodič CYY 6mm2 zeleno-žlutý | m | 90 |  | 0 |  | 0 |  | 0 | 21 | 0 | 0 | 0 | 0 | 0 |  | Vlastní | Indiv | 0 | 0 |  |  |  |  | POL1_9
88 | 2.43 | Vodič CYY 4mm2 zeleno-žlutý | m | 250 |  | 0 |  | 0 |  | 0 | 21 | 0 | 0 | 0 | 0 | 0 |  | Vlastní | Indiv | 0 | 0 |  |  |  |  | POL1_9
89 | 2.44 | Vodič CYY 2,5mm2 zeleno-žlutý | m | 200 |  | 0 |  | 0 |  | 0 | 21 | 0 | 0 | 0 | 0 | 0 |  | Vlastní | Indiv | 0 | 0 |  |  |  |  | POL1_9
90 | 2.45 | Uzemňovací přípojnice (HOP) hlavní CU (300x50x5) | ks | 2 |  | 0 |  | 0 |  | 0 | 21 | 0 | 0 | 0 | 0 | 0 |  | Vlastní | Indiv | 0 | 0 |  |  |  |  | POL1_
91 | 2.46 | Uzemňovací přípojnice (PAS) podružná CU (250x30x2) | ks | 3 |  | 0 |  | 0 |  | 0 | 21 | 0 | 0 | 0 | 0 | 0 |  | Vlastní | Indiv | 0 | 0 |  |  |  |  | POL1_
92 | 2.47 | Průrazy, začištění, protipožární ucpávky | kompl | 1 |  | 0 |  | 0 |  | 0 | 21 | 0 | 0 | 0 | 0 | 0 |  | Vlastní | Indiv | 0 | 0 |  |  |  |  | POL1_
93 | 2.48 | Drobný a montážní materiál, revize a měření | kompl | 1 |  | 0 |  | 0 |  | 0 | 21 | 0 | 0 | 0 | 0 | 0 |  | Vlastní | Indiv | 0 | 0 |  |  |  |  | POL1_
94 | 2.49 | Montáž | kompl | 1 |  | 0 |  | 0 |  | 0 | 21 | 0 | 0 | 0 | 0 | 0 |  | Vlastní | Indiv | 0 | 0 |  |  |  |  | POL1_9
95 | 2.50 | Demontáže a ekologická likvidace původní elektroinstalace | kompl | 1 |  | 0 |  | 0 |  | 0 | 21 | 0 | 0 | 0 | 0 | 0 |  | Vlastní | Indiv | 0 | 0 |  |  |  |  | POL1_
96 | 2.51 | Drát AlMgSi pr. 8 mm | m | 75 |  | 0 |  | 0 |  | 0 | 21 | 0 | 0 | 0 | 0 | 0 |  | Vlastní | Indiv | 0 | 0 |  |  |  |  | POL1_
97 | 2.52 | Drát FeZn pr. 10 mm | m | 50 |  | 0 |  | 0 |  | 0 | 21 | 0 | 0 | 0 | 0 | 0 |  | Vlastní | Indiv | 0 | 0 |  |  |  |  | POL1_
98 | 2.53 | Pásek FeZn 30x4 mm | m | 60 |  | 0 |  | 0 |  | 0 | 21 | 0 | 0 | 0 | 0 | 0 |  | Vlastní | Indiv | 0 | 0 |  |  |  |  | POL1_
99 | 2.54 | Chránička 8040 pevná | m | 30 |  | 0 |  | 0 |  | 0 | 21 | 0 | 0 | 0 | 0 | 0 |  | Vlastní | Indiv | 0 | 0 |  |  |  |  | POL1_
100 | 2.55 | Krabice do zateplení - 476050 | ks | 4 |  | 0 |  | 0 |  | 0 | 21 | 0 | 0 | 0 | 0 | 0 |  | Vlastní | Indiv | 0 | 0 |  |  |  |  | POL1_
101 | 2.56 | Popěra vedení PV 21c | ks | 56 |  | 0 |  | 0 |  | 0 | 21 | 0 | 0 | 0 | 0 | 0 |  | Vlastní | Indiv | 0 | 0 |  |  |  |  | POL1_
102 | 2.57 | Svorka SS | ks | 45 |  | 0 |  | 0 |  | 0 | 21 | 0 | 0 | 0 | 0 | 0 |  | Vlastní | Indiv | 0 | 0 |  |  |  |  | POL1_
103 | 2.58 | Svorka SU | ks | 14 |  | 0 |  | 0 |  | 0 | 21 | 0 | 0 | 0 | 0 | 0 |  | Vlastní | Indiv | 0 | 0 |  |  |  |  | POL1_
104 | 2.59 | Svorka ZS | ks | 12 |  | 0 |  | 0 |  | 0 | 21 | 0 | 0 | 0 | 0 | 0 |  | Vlastní | Indiv | 0 | 0 |  |  |  |  | POL1_
105 | 2.60 | Svorka LM | ks | 18 |  | 0 |  | 0 |  | 0 | 21 | 0 | 0 | 0 | 0 | 0 |  | Vlastní | Indiv | 0 | 0 |  |  |  |  | POL1_
106 | 2.61 | Ochrana vývodu z uzemnění - nátěr | ks | 5 |  | 0 |  | 0 |  | 0 | 21 | 0 | 0 | 0 | 0 | 0 |  | Vlastní | Indiv | 0 | 0 |  |  |  |  | POL1_9
107 | 2.62 | Označovací štítek svodu | ks | 12 |  | 0 |  | 0 |  | 0 | 21 | 0 | 0 | 0 | 0 | 0 |  | Vlastní | Indiv | 0 | 0 |  |  |  |  | POL1_
108 | 2.63 | Jímač pomocný 0,5 m | ks | 18 |  | 0 |  | 0 |  | 0 | 21 | 0 | 0 | 0 | 0 | 0 |  | Vlastní | Indiv | 0 | 0 |  |  |  |  | POL1_
109 | 2.64 | oddálený jímač 1,5m | ks | 2 |  | 0 |  | 0 |  | 0 | 21 | 0 | 0 | 0 | 0 | 0 |  | Vlastní | Indiv | 0 | 0 |  |  |  |  | POL1_
110 | 2.65 | Betonový podstavec pro jímač | ks | 2 |  | 0 |  | 0 |  | 0 | 21 | 0 | 0 | 0 | 0 | 0 |  | Vlastní | Indiv | 0 | 0 |  |  |  |  | POL1_
111 | 2.66 | Svorka zemnící ZSA 16 včetně CU pásky | ks | 2 |  | 0 |  | 0 |  | 0 | 21 | 0 | 0 | 0 | 0 | 0 |  | Vlastní | Indiv | 0 | 0 |  |  |  |  | POL1_
112 | 2.67 | Uzemňovací pásek CU 0,5m Použití pro připevnění zemnicí svorky ZSA 16 - materiál: měď (Cu) -, rozměry: 0,3 mm x 15 mm ... | ks | 2 |  | 0 |  | 0 |  | 0 | 21 | 0 | 0 | 0 | 0 | 0 |  | Vlastní | Indiv | 0 | 0 |  |  |  |  | POL1_
113 | 2.68 | Krabice KO150 | ks | 1 |  | 0 |  | 0 |  | 0 | 21 | 0 | 0 | 0 | 0 | 0 |  | Vlastní | Indiv | 0 | 0 |  |  |  |  | POL1_
Díl: | M21-3 | ROZVÁDĚČE A JEJICH VÝZBROJ |  |  |  | 0 |  | 0 |  | 0 |  | 0 |  | 0 |  | 0 |  |  |  |  | 0 |  |  |  |  | DIL
114 | 3.1 | Úprava a doplnění rozváděče RH pole č. 2 pro potřeby objektu KKC, repas, výměna hlavního jističe, před elektroměrem 3x80A/B, jistič HDO, přímý dvousazbový elektroměr, vydrátování, plombovací plech, | ks | 1 |  | 0 |  | 0 |  | 0 | 21 | 0 | 0 | 0 | 0 | 0 |  | Vlastní | Indiv | 0 | 0 |  |  |  |  | POL1_9
|  | demontáž a odpojení původní nepotřebné instalace | [23 empty] | POP
115 | 3.2 | Oceloplechová ozvodnice, skříňový rozváděč 800x400x2000, včetně kompletní výzbroje, hlavního, vypínače s vypínací cívkou, jističové a stykačové vývody, vývody pro stavební instalaci a | ks | 1 |  | 0 |  | 0 |  | 0 | 21 | 0 | 0 | 0 | 0 | 0 |  | Vlastní | Indiv | 0 | 0 |  |  |  |  | POL1_
|  | technologická zařízení, včetně kompletního vydrátován, certifikátů a průvodní dokumentace: | [23 empty] | POP
|  | označení rozváděče: R1 | [23 empty] | POP
|  | Rozvodnice, napěťová soustava: | [23 empty] | POP
|  | 3 NPE/50Hz 400V-TN-C-S | [23 empty] | POP
|  | ochrana před nebezpečným dotykem - odpojením od zdroje | [23 empty] | POP
|  | krytí: IP30/20 | [23 empty] | POP
|  | rozměry: 800x2000x400 (šxvxh) | [23 empty] | POP
|  | přívody a vývody: horem, spodem | [23 empty] | POP
|  | nápisy a popisy: černé | [23 empty] | POP
|  | zkratové hodnoty: Iks-max 10kA | [23 empty] | POP
|  | barva typová: dle výrobce | [23 empty] | POP
|  | výklopná klika, provedení dle výkresu EL08 | [23 empty] | POP
116 | 3.3 | Oceloplechová ozvodnice, skříňový rozváděč 800x400x2000, včetně kompletní výzbroje, hlavního, vypínače s vypínací cívkou, jističové a stykačové vývody, vývody pro stavební instalaci a | ks | 1 |  | 0 |  | 0 |  | 0 | 21 | 0 | 0 | 0 | 0 | 0 |  | Vlastní | Indiv | 0 | 0 |  |  |  |  | POL1_
|  | technologická zařízení, včetně kompletního vydrátován, certifikátů a průvodní dokumentace: | [23 empty] | POP
|  | označení rozváděče: R2 | [23 empty] | POP
|  | Rozvodnice, napěťová soustava: | [23 empty] | POP
|  | 3 NPE/50Hz 400V-TN-S | [23 empty] | POP
|  | ochrana před nebezpečným dotykem - odpojením od zdroje | [23 empty] | POP
|  | krytí: IP30/20 | [23 empty] | POP
|  | rozměry: 800x2000x300 (šxvxh) | [23 empty] | POP
|  | přívody a vývody: horem, spodem | [23 empty] | POP
|  | nápisy a popisy: černé | [23 empty] | POP
|  | zkratové hodnoty: Iks-max 10kA | [23 empty] | POP
|  | barva typová: dle výrobce | [23 empty] | POP
|  | výklopná klika, provedení dle výkresu EL09 | [23 empty] | POP
117 | 3.4 | Nástěnná rozvodnice pro 36 modulů, pro umístění na omítku včetně kompletní výzbroje, vnitřního, vydrátování a pomocného materiálu, včetně výrobní a průvodní dokumentace: označení rozváděče: | ks | 1 |  | 0 |  | 0 |  | 0 | 21 | 0 | 0 | 0 | 0 | 0 |  | Vlastní | Indiv | 0 | 0 |  |  |  |  | POL1_
|  | RVZT | [23 empty] | POP
|  | Rozvodnice, napěťová soustava: | [23 empty] | POP
|  | 3 NPE/50Hz 400V-TN-S | [23 empty] | POP
|  | ochrana před nebezpečným dotykem - odpojením od zdroje | [23 empty] | POP
|  | krytí: IP30/20 | [23 empty] | POP
|  | rozměry: PRO 36 MODULŮ 300x400x130 (šxvxh) | [23 empty] | POP
|  | přívody a vývody: horem, spodem | [23 empty] | POP
|  | nápisy a popisy: černé | [23 empty] | POP
|  | zkratové hodnoty: Iks-max 10kA | [23 empty] | POP
|  | barva typová: dle výrobce | [23 empty] | POP
|  | provedení dle výkresu EL10 | [23 empty] | POP
118 | 3.5 | Plastová rozvodnice, pro umístění pod omítku včetně kompletní výzbroje, vnitřního vydrátování a, pomocného materiálu, včetně výrobní a průvodní dokumentace: označení rozváděče: R-OVL1,2, | ks | 3 |  | 0 |  | 0 |  | 0 | 21 | 0 | 0 | 0 | 0 | 0 |  | Vlastní | Indiv | 0 | 0 |  |  |  |  | POL1_
|  | 3 | [23 empty] | POP
|  | Rozvodnice, napěťová soustava: | [23 empty] | POP
|  | OVLÁDÁNÍ OSVĚTLENÍ - 24V | [23 empty] | POP
|  | krytí: IP30/20 | [23 empty] | POP
|  | rozměry: 287x220x70 (šxvxh) | [23 empty] | POP
|  | přívody a vývody: horem, spodem | [23 empty] | POP
|  | nápisy a popisy: černé | [23 empty] | POP
|  | zkratové hodnoty: Iks-max 10kA | [23 empty] | POP
|  | barva typová: dle výrobce | [23 empty] | POP
|  | výklopná klika osazeny 2x dvoutlačítko (uvnitř rozvodnice) + svorkovnice | [23 empty] | POP | výklopná klika osazeny 2x dvoutlačítko (uvnitř rozvodnice) + svorkovnice
119 | 3.6 | Plastová rozvodnice, pro umístění pod omítku včetně kompletní výzbroje, vnitřního vydrátování a, pomocného materiálu, včetně výrobní a průvodní dokumentace: označení rozváděče: | ks | 1 |  | 0 |  | 0 |  | 0 | 21 | 0 | 0 | 0 | 0 | 0 |  | Vlastní | Indiv | 0 | 0 |  |  |  |  | POL1_
|  | R-OVL4 | [23 empty] | POP
|  | Rozvodnice, napěťová soustava: | [23 empty] | POP
|  | OVLÁDÁNÍ OSVĚTLENÍ - 24V | [23 empty] | POP
|  | krytí: IP30/20 | [23 empty] | POP
|  | rozměry: 287x220x70 (šxvxh) | [23 empty] | POP
|  | přívody a vývody: horem, spodem | [23 empty] | POP
|  | nápisy a popisy: černé | [23 empty] | POP
|  | zkratové hodnoty: Iks-max 10kA | [23 empty] | POP
|  | barva typová: dle výrobce | [23 empty] | POP
|  | výklopná klika osazeny 3x dvoutlačítko (uvnitř rozvodnice) + svorkovnice | [23 empty] | POP | výklopná klika osazeny 3x dvoutlačítko (uvnitř rozvodnice) + svorkovnice
120 | 3.6.1 | Plastová rozvodnice, pro umístění pod omítku včetně kompletní výzbroje, vnitřního vydrátování a, pomocného materiálu, včetně výrobní a průvodní dokumentace: označení rozváděče: | ks | 1 |  | 0 |  | 0 |  | 0 | 21 | 0 | 0 | 0 | 0 | 0 |  | Vlastní | Indiv | 0 | 0 |  |  |  |  | POL1_
|  | R-VENEK | [23 empty] | POP
|  | Rozvodnice, napěťová soustava: | [23 empty] | POP
|  | 3 NPE/50Hz 400V-TN-S | [23 empty] | POP
|  | ochrana před nebezpečným dotykem - odpojením od zdroje | [23 empty] | POP
|  | krytí: IP30/20 | [23 empty] | POP
|  | rozměry: 287x220x70 (šxvxh) | [23 empty] | POP
|  | přívody a vývody: horem, spodem | [23 empty] | POP
|  | nápisy a popisy: černé | [23 empty] | POP
|  | zkratové hodnoty: Iks-max 10kA | [23 empty] | POP
|  | barva typová: dle výrobce | [23 empty] | POP
|  | výklopná klika osazeny DIN lišta + svorkovnice | [23 empty] | POP | výklopná klika osazeny DIN lišta + svorkovnice
121 | 3.7 | Drobný a montážní materiál, revize a měření | kompl | 1 |  | 0 |  | 0 |  | 0 | 21 | 0 | 0 | 0 | 0 | 0 |  | Vlastní | Indiv | 0 | 0 |  |  |  |  | POL1_
122 | 3.8 | Montáž | kompl | 1 |  | 0 |  | 0 |  | 0 | 21 | 0 | 0 | 0 | 0 | 0 |  | Vlastní | Indiv | 0 | 0 |  |  |  |  | POL1_9
[24 empty] | 15 | 21
| Celkem |  |  |  |  | 0 | [17 empty] | 0 | 0 | SUM
END
Note on S6: Jedná se o informaci, zda se jedná o položku, která je do rozpočtu zadána z cenové soustavy RTS, nebo vlastní.
Note on T6: Jedná se o název CÚ, která je zadána u položky rozpočtu

## SO 01 07 Pol
Položkový soupis prací a dodávek | [25 empty] | #TypZaznamu#
S: | 2017/116 | Komunitní centrum - Pacov | [23 empty] | STA
O: | SO 01 | Komunitní centrum - rekonstrukce | [20 empty] | STA |  |  | OBJ
R: | 07 | Slaboproud | [23 empty] | ROZ
P.č. | Číslo položky | Název položky | MJ | množství | cena / MJ | Celkem | Dodávka | Dodávka celk. | Montáž | Montáž celk. | DPH | cena s DPH | hmotnost / MJ | hmotnost celk.(t) | dem. hmotnost / MJ | dem. hmotnost celk.(t) | Ceník | Cen. soustava / platnost | Cenová úroveň | Nhod / MJ | Nhod celk. | Dodavatel
Díl: | 742-1 | Poplachový zabezpečovací a tísňový systém PZTS |  |  |  | 0 |  | 0 |  | 0 |  | 0 |  | 0 |  | 0 |  |  |  |  | 0 |  |  |  |  | DIL
1 | 742220003 | Montáž ústředny PZTS 48-520 zón | ks | 1 |  | 0 |  | 0 |  | 0 | 21 | 0 | 0 | 0 | 0 | 0 |  | Vlastní | Indiv | 0 | 0 |  |  |  |  | POL1_7
2 | 7422201 | Zabezpečovací ústředna - 8 vstupů na desce, rozšiřitelná na maximálně 192 drátových nebo, bezdrátových vstupů, podpora až 254 klávesnic, 8 podsystémů, 4PGM výstupy (rozšířitelné do max. | ks | 1 |  | 0 |  | 0 |  | 0 | 21 | 0 | 0 | 0 | 0 | 0 |  | Vlastní | Indiv | 0 | 0 |  |  |  |  | POL1_
|  | 250PGM výstupů), 1x relé výstup, 999 uživatelských kódů, paměť na 2048 událostí, výstup na sirénu až 2A, instalace, správa a údržba z klávesnice nebo SW, digitální komunikátor s formáty jako CID a další, maximální počet sledovaných dveří / čteček 32. Součástí není instal. krabice, trafo, akumulátor | [23 empty] | POP | 250PGM výstupů), 1x relé výstup, 999 uživatelských kódů, paměť na 2048 událostí, výstup na sirénu až 2A, instalace, správa a údržba z klávesnice nebo SW, digitální komunikátor s formáty jako CID a další, maximální počet sledovaných dveří / čteček 32. Součástí není instal. krabice, trafo, akumulátor
3 | 7422202 | Velký univerzální plechový box pro všechny ústředny, dvířka-pomocí nasouvacích pantů, povrchová, montáž, zemnící svorky s kabeláží dle normy, předlisovaný otvor pro zámek nebo dvířka lze | ks | 1 |  | 0 |  | 0 |  | 0 | 21 | 0 | 0 | 0 | 0 | 0 |  | Vlastní | Indiv | 0 | 0 |  |  |  |  | POL1_
|  | zašroubovat, místo pro akumulátor max 18Ah (s omezeným prostorem), TAMPER, rozměry 320x395x90mm, včetně trafa 40VA | [23 empty] | POP | zašroubovat, místo pro akumulátor max 18Ah (s omezeným prostorem), TAMPER, rozměry 320x395x90mm, včetně trafa 40VA
4 | 742220201 | Montáž modulu pro komunikaci přes internet | ks | 1 |  | 0 |  | 0 |  | 0 | 21 | 0 | 0 | 0 | 0 | 0 |  | Vlastní | Indiv | 0 | 0 |  |  |  |  | POL1_7
5 | 7422203 | Modul pro komunikaci přes INTERNET / ETHERNET do ústředny, dálkové programování pomocí SW, ovládání, uživatelům přes web prohlížeč EXPLORER nebo MOZILLA (zapnutí / vypnutí / prohlížení stavu), i | ks | 1 |  | 0 |  | 0 |  | 0 | 21 | 0 | 0 | 0 | 0 | 0 |  | Vlastní | Indiv | 0 | 0 |  |  |  |  | POL1_
|  | pomocí uživ. SW, zasílání e-mailů uživatelům (podporuje SSL kryptování), přenos všech zpráv na PCO | [23 empty] | POP
6 | 742220172 | Montáž GSM komunikátoru | ks | 1 |  | 0 |  | 0 |  | 0 | 21 | 0 | 0 | 0 | 0 | 0 |  | Vlastní | Indiv | 0 | 0 |  |  |  |  | POL1_7
7 | 7422204 | Komunikátor GSM/GPRS v plastovém pouzdře se signalizačními LED, 2x slot pro SIM karty, přenos, formátů na PCO v pásmu GSM i GPRS, dálkové programování přes GPRS a SW, SMS zprávy | ks | 1 |  | 0 |  | 0 |  | 0 | 21 | 0 | 0 | 0 | 0 | 0 |  | Vlastní | Indiv | 0 | 0 |  |  |  |  | POL1_
|  | uživateli-poplachy na zóně včetně popisů, zapnutí, vypnutí, poruchy, umožňuje připojit hlasový modul pro přenos hlasových zpráv a dálkové uživatelské ovládání ústředny, napájení 12-16V = / 400mA (max.1), připojení přes sériový kabel (max.1,8m), 16 tel. č. pro sms a zprávy, integrovaná anténa, IP20, prac. tep.: 0-50°C | [23 empty] | POP | uživateli-poplachy na zóně včetně popisů, zapnutí, vypnutí, poruchy, umožňuje připojit hlasový modul pro přenos hlasových zpráv a dálkové uživatelské ovládání ústředny, napájení 12-16V = / 400mA (max.1), připojení přes sériový kabel (max.1,8m), 16 tel. č. pro sms a zprávy, integrovaná anténa, IP20, prac. tep.: 0-50°C
8 | 7422205 | Montáž vysílače na PCO | ks | 1 |  | 0 |  | 0 |  | 0 | 21 | 0 | 0 | 0 | 0 | 0 |  | Vlastní | Indiv | 0 | 0 |  |  |  |  | POL1_7
9 | 7422206 | Bezdrátový vysílač na PCO | ks | 1 |  | 0 |  | 0 |  | 0 | 21 | 0 | 0 | 0 | 0 | 0 |  | Vlastní | Indiv | 0 | 0 |  |  |  |  | POL1_
10 | 7422207 | Součinnost při připojení na PCO | hod | 6 |  | 0 |  | 0 |  | 0 | 21 | 0 | 0 | 0 | 0 | 0 |  | Vlastní | Indiv | 0 | 0 |  |  |  |  | POL1_7
11 | 7422208 | Montáž krytu akumulátoru 18Ah | ks | 1 |  | 0 |  | 0 |  | 0 | 21 | 0 | 0 | 0 | 0 | 0 |  | Vlastní | Indiv | 0 | 0 |  |  |  |  | POL1_7
12 | 7422209 | Kryt pro akumulátor 18Ah | ks | 1 |  | 0 |  | 0 |  | 0 | 21 | 0 | 0 | 0 | 0 | 0 |  | Vlastní | Indiv | 0 | 0 |  |  |  |  | POL1_7
13 | 742220141 | Montáž klávesnice | ks | 2 |  | 0 |  | 0 |  | 0 | 21 | 0 | 0 | 0 | 0 | 0 |  | Vlastní | Indiv | 0 | 0 |  |  |  |  | POL1_7
14 | 7422210 | Textová LCD klávesnice s dvěma řádky, nový plochý design, dotykové klávesy s kapacitním senzorem, 1, klávesová zóna, 1PGM na desce, modré podsvícení, max. proudový odběr 120 mA | ks | 1 |  | 0 |  | 0 |  | 0 | 21 | 0 | 0 | 0 | 0 | 0 |  | Vlastní | Indiv | 0 | 0 |  |  |  |  | POL1_
15 | 742220031 | Montáž koncentrátoru | ks | 4 |  | 0 |  | 0 |  | 0 | 21 | 0 | 0 | 0 | 0 | 0 |  | Vlastní | Indiv | 0 | 0 |  |  |  |  | POL1_7
16 | 7422211 | expander s 8 zónami připojitelný na sběrnici, 1x PGM výstup | ks | 4 |  | 0 |  | 0 |  | 0 | 21 | 0 | 0 | 0 | 0 | 0 |  | Vlastní | Indiv | 0 | 0 |  |  |  |  | POL1_
17 | 742220051 | Montáž skříňky pro expander | ks | 4 |  | 0 |  | 0 |  | 0 | 21 | 0 | 0 | 0 | 0 | 0 |  | Vlastní | Indiv | 0 | 0 |  |  |  |  | POL1_7
18 | 7422212 | Instalační skříňka pro expandér, bílý plast, rozměry 170x155x22mm | ks | 4 |  | 0 |  | 0 |  | 0 | 21 | 0 | 0 | 0 | 0 | 0 |  | Vlastní | Indiv | 0 | 0 |  |  |  |  | POL1_
19 | 742123001 | Montáž přepěťové ochrany | ks | 1 |  | 0 |  | 0 |  | 0 | 21 | 0 | 0 | 0 | 0 | 0 |  | Vlastní | Indiv | 0 | 0 |  |  |  |  | POL1_7
20 | 7422213 | Přepěťová ochrana III.stupně, 230V, 1f, 8A | ks | 1 |  | 0 |  | 0 |  | 0 | 21 | 0 | 0 | 0 | 0 | 0 |  | Vlastní | Indiv | 0 | 0 |  |  |  |  | POL1_
21 | 742220211 | Montáž zálohového napájecího zdroje | ks | 1 |  | 0 |  | 0 |  | 0 | 21 | 0 | 0 | 0 | 0 | 0 |  | Vlastní | Indiv | 0 | 0 |  |  |  |  | POL1_7
22 | 7422214 | Spínaný zdroj v kovovém krytu 13,8 Vss / 5A s reléovými výstupy "výpadek sítě" a "vybitý AKU",, prostor pro AKU 40Ah, max. velikost dobíj. proudu do AKU nastavitelná na 1, 2, 3 nebo 4 A, max. | ks | 1 |  | 0 |  | 0 |  | 0 | 21 | 0 | 0 | 0 | 0 | 0 |  | Vlastní | Indiv | 0 | 0 |  |  |  |  | POL1_
|  | velikost záložního AKU 40Ah, ochrana AKU proti hlubokému vybití, homologace do kategorie 3 dle ČSN EN 50131-2 | [23 empty] | POP | velikost záložního AKU 40Ah, ochrana AKU proti hlubokému vybití, homologace do kategorie 3 dle ČSN EN 50131-2
23 | 742220161 | Montáž akumulátoru | ks | 2 |  | 0 |  | 0 |  | 0 | 21 | 0 | 0 | 0 | 0 | 0 |  | Vlastní | Indiv | 0 | 0 |  |  |  |  | POL1_7
24 | 7422215 | Akumulátor 12VDC/18Ah | ks | 1 |  | 0 |  | 0 |  | 0 | 21 | 0 | 0 | 0 | 0 | 0 |  | Vlastní | Indiv | 0 | 0 |  |  |  |  | POL1_
25 | 7422216 | Akumulátor 12VDC/40Ah | ks | 1 |  | 0 |  | 0 |  | 0 | 21 | 0 | 0 | 0 | 0 | 0 |  | Vlastní | Indiv | 0 | 0 |  |  |  |  | POL1_
26 | 7422217 | Montáž zámku | ks | 5 |  | 0 |  | 0 |  | 0 | 21 | 0 | 0 | 0 | 0 | 0 |  | Vlastní | Indiv | 0 | 0 |  |  |  |  | POL1_7
27 | 7422218 | Zámek pro instalační skříňky - ústředna, expandery | ks | 5 |  | 0 |  | 0 |  | 0 | 21 | 0 | 0 | 0 | 0 | 0 |  | Vlastní | Indiv | 0 | 0 |  |  |  |  | POL1_
28 | 742220255 | Montáž vnitřní sirény | ks | 2 |  | 0 |  | 0 |  | 0 | 21 | 0 | 0 | 0 | 0 | 0 |  | Vlastní | Indiv | 0 | 0 |  |  |  |  | POL1_7
29 | 7422219 | Vnitřní nezálohovaná plastová piezosiréna, napájení 11 - 14 Vss / 250 mA, akustický výkon 110 dB /, 1m, barva slonová kost, rozměry 122 x 72 x 43 mm (v x š x h) | ks | 2 |  | 0 |  | 0 |  | 0 | 21 | 0 | 0 | 0 | 0 | 0 |  | Vlastní | Indiv | 0 | 0 |  |  |  |  | POL1_7
30 | 742220256 | Montáž venkovní zálohované sirény s akumulátorem 1,2Ah | ks | 1 |  | 0 |  | 0 |  | 0 | 21 | 0 | 0 | 0 | 0 | 0 |  | Vlastní | Indiv | 0 | 0 |  |  |  |  | POL1_7
31 | 7422220 | Venkovní dynamická siréna, akustický výkon do 120 dB, červená LED signalizace, tamper, externí, použití, plastové provedení, integrovaný kovový kryt | ks | 1 |  | 0 |  | 0 |  | 0 | 21 | 0 | 0 | 0 | 0 | 0 |  | Vlastní | Indiv | 0 | 0 |  |  |  |  | POL1_
32 | 7422221 | Akumulátor 12VDC/1,2Ah | ks | 1 |  | 0 |  | 0 |  | 0 | 21 | 0 | 0 | 0 | 0 | 0 |  | Vlastní | Indiv | 0 | 0 |  |  |  |  | POL1_
33 | 742220052 | Montáž krabice s ocelovým štítkem proti odvrtání, se svorkovnicemi | ks | 7 |  | 0 |  | 0 |  | 0 | 21 | 0 | 0 | 0 | 0 | 0 |  | Vlastní | Indiv | 0 | 0 |  |  |  |  | POL1_7
34 | 7422222 | Svorkovnicová deska s 18 svorkami a kovovým hranatým víkem, montáž do krabice KU68 | ks | 7 |  | 0 |  | 0 |  | 0 | 21 | 0 | 0 | 0 | 0 | 0 |  | Vlastní | Indiv | 0 | 0 |  |  |  |  | POL1_7
35 | 742220232 | Montáž detektoru na stěnu nebo strop | ks | 22 |  | 0 |  | 0 |  | 0 | 21 | 0 | 0 | 0 | 0 | 0 |  | Vlastní | Indiv | 0 | 0 |  |  |  |  | POL1_7
36 | 7422223 | Detektor tříštění skla s dosahem až 7,6m, odběr 13mA, napájení 6-18VDC, čtyřúrovňové nastavení, citlivosti, paměť poplachu, homologace do kategorie 2 dle ČSN EN 50131-2, pro typy skel: tabulové a | ks | 9 |  | 0 |  | 0 |  | 0 | 21 | 0 | 0 | 0 | 0 | 0 |  | Vlastní | Indiv | 0 | 0 |  |  |  |  | POL1_
|  | tvrzené sklo tlouštky 3 - 10 mm, vrstveně lepené sklo tloušťky 3 - 14 mm, drátové sklo tloušťky 6 mm, vakuované a skla s bezp. fólií tloušťky 3 - 6 mm | [23 empty] | POP | tvrzené sklo tlouštky 3 - 10 mm, vrstveně lepené sklo tloušťky 3 - 14 mm, drátové sklo tloušťky 6 mm, vakuované a skla s bezp. fólií tloušťky 3 - 6 mm
37 | 7422224 | Duální čidlo PIR/MW, dosah 12x12m, vyjímatelná svorkovnice, odběr 10mA, napájecí napětí 9-15VDC,, montážní výška 2,2-2,75m, homologace do kategorie 2 dle ČSN EN 50131-2 | ks | 9 |  | 0 |  | 0 |  | 0 | 21 | 0 | 0 | 0 | 0 | 0 |  | Vlastní | Indiv | 0 | 0 |  |  |  |  | POL1_
38 | 7422225 | Infrapasivní quad PIR čidlo, dosah 12x12m, vyjímatelná svorkovnice, odběr 10mA, napájecí napětí, 9-15VDC, montážní výška 2,2-2,75m, homologace do kategorie 2 dle ČSN EN 50131-2 | ks | 3 |  | 0 |  | 0 |  | 0 | 21 | 0 | 0 | 0 | 0 | 0 |  | Vlastní | Indiv | 0 | 0 |  |  |  |  | POL1_
39 | 7422226 | Duální čidlo PIR/MW s čočkou typu záclona (dosah 30x3m), vyjímatelná svorkovnice, odběr 18mA,, napájecí napětí 9-15VDC, montážní výška 2,1-3m, homologace do kategorie 2 dle ČSN EN 50131-3 | ks | 1 |  | 0 |  | 0 |  | 0 | 21 | 0 | 0 | 0 | 0 | 0 |  | Vlastní | Indiv | 0 | 0 |  |  |  |  | POL1_
40 | 742220235 | Montáž magnetického kontaktu povrchového | ks | 10 |  | 0 |  | 0 |  | 0 | 21 | 0 | 0 | 0 | 0 | 0 |  | Vlastní | Indiv | 0 | 0 |  |  |  |  | POL1_7
41 | 7422227 | Čtyř drátový plastový polarizovaný magnetický kontakt se sabotážní smyčkou, rozměry 54 x 13 x 13 mm,, pracovní mezera max. 20 mm, barva bílá, typ NC, délka přívodního kabelu 3 m. | ks | 10 |  | 0 |  | 0 |  | 0 | 21 | 0 | 0 | 0 | 0 | 0 |  | Vlastní | Indiv | 0 | 0 |  |  |  |  | POL1_
42 | 742121001 | Montáž sdělovacího kabelu do 15 žil | m | 600 |  | 0 |  | 0 |  | 0 | 21 | 0 | 0 | 0 | 0 | 0 |  | Vlastní | Indiv | 0 | 0 |  |  |  |  | POL1_7
43 | 7422228 | F/UTP 4x2x0,5 CAT.5e - kabel komunikační, plášť LSZH | m | 150 |  | 0 |  | 0 |  | 0 | 21 | 0 | 0 | 0 | 0 | 0 |  | Vlastní | Indiv | 0 | 0 |  |  |  |  | POL1_
44 | 7422229 | SYKFY 2x2x0,5 - kabel sdělovací | m | 100 |  | 0 |  | 0 |  | 0 | 21 | 0 | 0 | 0 | 0 | 0 |  | Vlastní | Indiv | 0 | 0 |  |  |  |  | POL1_
45 | 7422230 | SYKFY 3x2x0,5 - kabel sdělovací | m | 320 |  | 0 |  | 0 |  | 0 | 21 | 0 | 0 | 0 | 0 | 0 |  | Vlastní | Indiv | 0 | 0 |  |  |  |  | POL1_
46 | 7422231 | SYKFY 5x2x0,5 - kabel sdělovací | m | 30 |  | 0 |  | 0 |  | 0 | 21 | 0 | 0 | 0 | 0 | 0 |  | Vlastní | Indiv | 0 | 0 |  |  |  |  | POL1_
47 | 740120301 | Montáž vodičů plných, bezhalogenových, ohniodolných | m | 150 |  | 0 |  | 0 |  | 0 | 21 | 0 | 0 | 0 | 0 | 0 |  | Vlastní | Indiv | 0 | 0 |  |  |  |  | POL1_7
48 | 74222311 | CYSY 2x1,5 - kabel napájecí, flexibilní | m | 150 |  | 0 |  | 0 |  | 0 | 21 | 0 | 0 | 0 | 0 | 0 |  | Vlastní | Indiv | 0 | 0 |  |  |  |  | POL1_
49 | 7422232 | Montáž svazkového držáku pro 15 kabelů | ks | 20 |  | 0 |  | 0 |  | 0 | 21 | 0 | 0 | 0 | 0 | 0 |  | Vlastní | Indiv | 0 | 0 |  |  |  |  | POL1_7
50 | 7422233 | Svazkový držák Grip 15x NYM3x1,5 | ks | 20 |  | 0 |  | 0 |  | 0 | 21 | 0 | 0 | 0 | 0 | 0 |  | Vlastní | Indiv | 0 | 0 |  |  |  |  | POL1_
51 | 742110001 | Montáž elektroinstalační plastové ohebné trubky uložené pod omítkou vč. zasekání | m | 495 |  | 0 |  | 0 |  | 0 | 21 | 0 | 0 | 0 | 0 | 0 |  | Vlastní | Indiv | 0 | 0 |  |  |  |  | POL1_7
52 | 742110003 | Montáž elektroinstalační plastové ohebné trubky uložené volně | m | 5 |  | 0 |  | 0 |  | 0 | 21 | 0 | 0 | 0 | 0 | 0 |  | Vlastní | Indiv | 0 | 0 |  |  |  |  | POL1_7
53 | 7422234 | Elektroinstalační ohebná trubka 16mm, samozhášivá, nízká mechanická odolnost | m | 80 |  | 0 |  | 0 |  | 0 | 21 | 0 | 0 | 0 | 0 | 0 |  | Vlastní | Indiv | 0 | 0 |  |  |  |  | POL1_
54 | 7422235 | Elektroinstalační ohebná trubka 23mm, samozhášivá, nízká mechanická odolnost | m | 250 |  | 0 |  | 0 |  | 0 | 21 | 0 | 0 | 0 | 0 | 0 |  | Vlastní | Indiv | 0 | 0 |  |  |  |  | POL1_
55 | 7422236 | Elektroinstalační ohebná trubka 29mm, samozhášivá, nízká mechanická odolnost | m | 150 |  | 0 |  | 0 |  | 0 | 21 | 0 | 0 | 0 | 0 | 0 |  | Vlastní | Indiv | 0 | 0 |  |  |  |  | POL1_
56 | 7422237 | Elektroinstalační ohebná trubka 48mm, bezhalogenová, nízká mechanická odolnost | m | 20 |  | 0 |  | 0 |  | 0 | 21 | 0 | 0 | 0 | 0 | 0 |  | Vlastní | Indiv | 0 | 0 |  |  |  |  | POL1_
57 | 7422238 | Montáž protahovacího drátu | m | 550 |  | 0 |  | 0 |  | 0 | 21 | 0 | 0 | 0 | 0 | 0 |  | Vlastní | Indiv | 0 | 0 |  |  |  |  | POL1_7
58 | 7422239 | AY2,5 - protahovací drát | m | 550 |  | 0 |  | 0 |  | 0 | 21 | 0 | 0 | 0 | 0 | 0 |  | Vlastní | Indiv | 0 | 0 |  |  |  |  | POL1_
59 | 742110011 | Montáž elektroinstalační plastové tuhé trubky uložené na příchytkách | m | 27 |  | 0 |  | 0 |  | 0 | 21 | 0 | 0 | 0 | 0 | 0 |  | Vlastní | Indiv | 0 | 0 |  |  |  |  | POL1_7
60 | 7422240 | Elektroinstalační pevná trubka 16mm, samozhášivá, nízká mechanická odolnost, vč. příchytek a, tvarovek | m | 6 |  | 0 |  | 0 |  | 0 | 21 | 0 | 0 | 0 | 0 | 0 |  | Vlastní | Indiv | 0 | 0 |  |  |  |  | POL1_
61 | 7422241 | Elektroinstalační pevná trubka 32mm, samozhášivá, nízká mechanická odolnost, vč. příchytek a, tvarovek | m | 21 |  | 0 |  | 0 |  | 0 | 21 | 0 | 0 | 0 | 0 | 0 |  | Vlastní | Indiv | 0 | 0 |  |  |  |  | POL1_
62 | 742190004 | Aplikace požárně těsnícího materiálu | ks | 4 |  | 0 |  | 0 |  | 0 | 21 | 0 | 0 | 0 | 0 | 0 |  | Vlastní | Indiv | 0 | 0 |  |  |  |  | POL1_7
63 | 7422242 | Protipožární pěna pro zdivo, beton a sádrokarton, přetíratelný, 325ml | ks | 4 |  | 0 |  | 0 |  | 0 | 21 | 0 | 0 | 0 | 0 | 0 |  | Vlastní | Indiv | 0 | 0 |  |  |  |  | POL1_7
64 | 742110501 | Montáž elektroinstalační krabice s víčkem, kruhové | ks | 50 |  | 0 |  | 0 |  | 0 | 21 | 0 | 0 | 0 | 0 | 0 |  | Vlastní | Indiv | 0 | 0 |  |  |  |  | POL1_7
65 | 7422243 | KU68 - krabice rozvodná univerzální pod omítku | ks | 50 |  | 0 |  | 0 |  | 0 | 21 | 0 | 0 | 0 | 0 | 0 |  | Vlastní | Indiv | 0 | 0 |  |  |  |  | POL1_
66 | 742110502 | Montáž elektroinstalační krabice s víčkem, čtyřhranné | ks | 30 |  | 0 |  | 0 |  | 0 | 21 | 0 | 0 | 0 | 0 | 0 |  | Vlastní | Indiv | 0 | 0 |  |  |  |  | POL1_7
67 | 7422244 | KO125 - krabice odbočná | ks | 30 |  | 0 |  | 0 |  | 0 | 21 | 0 | 0 | 0 | 0 | 0 |  | Vlastní | Indiv | 0 | 0 |  |  |  |  | POL1_
68 | 742220401 | Programování základních parametrů ústředny PZTS | ks | 1 |  | 0 |  | 0 |  | 0 | 21 | 0 | 0 | 0 | 0 | 0 |  | Vlastní | Indiv | 0 | 0 |  |  |  |  | POL1_7
69 | 742220402 | Programování systému PZTS (cena za detektor) | ks | 32 |  | 0 |  | 0 |  | 0 | 21 | 0 | 0 | 0 | 0 | 0 |  | Vlastní | Indiv | 0 | 0 |  |  |  |  | POL1_7
70 | 742220411 | Oživení systému PZTS (cena za detektor) | ks | 32 |  | 0 |  | 0 |  | 0 | 21 | 0 | 0 | 0 | 0 | 0 |  | Vlastní | Indiv | 0 | 0 |  |  |  |  | POL1_7
71 | 742220511 | Výchozí revize a vypracování revizní zprávy | ks | 1 |  | 0 |  | 0 |  | 0 | 21 | 0 | 0 | 0 | 0 | 0 |  | Vlastní | Indiv | 0 | 0 |  |  |  |  | POL1_7
72 | 7422245 | Zkušební provoz | hod | 24 |  | 0 |  | 0 |  | 0 | 21 | 0 | 0 | 0 | 0 | 0 |  | Vlastní | Indiv | 0 | 0 |  |  |  |  | POL1_
73 | 7422246 | Ostatní montážní materiál - zahrnuje dodávku veškerého dalšího instalačního materiálu nutného k, zajištění plné funkčnosti a splnění všech norem uvedených v technické zprávě a jeho řádné předání | ks | 1 |  | 0 |  | 0 |  | 0 | 21 | 0 | 0 | 0 | 0 | 0 |  | Vlastní | Indiv | 0 | 0 |  |  |  |  | POL1_7
|  | objednateli (vruty, hmoždinky, stahovací pásky, sádra apod.) | [23 empty] | POP
74 | 7422247 | Stavební přípomoci - Cena zahrnuje komplexní náklady na tyto drobné stavení činnosti včetně, materiálu. Jedná se o veškeré průrazy a jejich utěsnění po montáži a jiné drobné stavební činnosti | ks | 1 |  | 0 |  | 0 |  | 0 | 21 | 0 | 0 | 0 | 0 | 0 |  | Vlastní | Indiv | 0 | 0 |  |  |  |  | POL1_
|  | nutné pro instalaci systému a jeho vedení | [23 empty] | POP
75 | 7422248 | Ostatní režijní náklady (cestovné, náhrady, ubytování atd.) | ks | 1 |  | 0 |  | 0 |  | 0 | 21 | 0 | 0 | 0 | 0 | 0 |  | Vlastní | Indiv | 0 | 0 |  |  |  |  | POL1_7
Díl: | 742-2 | Strukturovaná kabeláž |  |  |  | 0 |  | 0 |  | 0 |  | 0 |  | 0 |  | 0 |  |  |  |  | 0 |  |  |  |  | DIL
76 | 742330002 | Montáž rozvaděče stojanového | ks | 1 |  | 0 |  | 0 |  | 0 | 21 | 0 | 0 | 0 | 0 | 0 |  | Vlastní | Indiv | 0 | 0 |  |  |  |  | POL1_7
77 | 7423301 | 19' rozvaděč stojanový 42U/600x800, 2 páry 19" posuvných vertikálních lišt, přední dveře s pákovým, zámkem a bezpečnostím sklem (EN 12150-1, zadní panel s vylamovacím otvorem pro vstup kabelů, 1 pár | ks | 1 |  | 0 |  | 0 |  | 0 | 21 | 0 | 0 | 0 | 0 | 0 |  | Vlastní | Indiv | 0 | 0 |  |  |  |  | POL1_
|  | bočnic se zámkem, 4 výškově stavitelné nožičky, zemnící sada + montážní sady | [23 empty] | POP
78 | 7423302 | Montáž ventilační jednotky do 19" rozvaděče | ks | 1 |  | 0 |  | 0 |  | 0 | 21 | 0 | 0 | 0 | 0 | 0 |  | Vlastní | Indiv | 0 | 0 |  |  |  |  | POL1_7
79 | 7423303 | ventilační jednotka - 4 x ventilátor s termostatem, instal. do střechy/dna rozvaděče hloubky 600,, 800 a 1200 mm | ks | 1 |  | 0 |  | 0 |  | 0 | 21 | 0 | 0 | 0 | 0 | 0 |  | Vlastní | Indiv | 0 | 0 |  |  |  |  | POL1_
80 | 7423304 | Montáž vyvazovacího oka | ks | 10 |  | 0 |  | 0 |  | 0 | 21 | 0 | 0 | 0 | 0 | 0 |  | Vlastní | Indiv | 0 | 0 |  |  |  |  | POL1_7
81 | 7423305 | Kovové vyvazovací oko, vertikální, pozink, 100x140mm, boční kabelový vstup | ks | 10 |  | 0 |  | 0 |  | 0 | 21 | 0 | 0 | 0 | 0 | 0 |  | Vlastní | Indiv | 0 | 0 |  |  |  |  | POL1_7
82 | 7423306 | Montáž kabelové průchodky | ks | 1 |  | 0 |  | 0 |  | 0 | 21 | 0 | 0 | 0 | 0 | 0 |  | Vlastní | Indiv | 0 | 0 |  |  |  |  | POL1_7
83 | 7423307 | Kabelová průchodka s kartáčem, 300x100mm | ks | 1 |  | 0 |  | 0 |  | 0 | 21 | 0 | 0 | 0 | 0 | 0 |  | Vlastní | Indiv | 0 | 0 |  |  |  |  | POL1_7
84 | 742330023 | Montáž vyvazovacího panelu do 19" rozvaděče | ks | 7 |  | 0 |  | 0 |  | 0 | 21 | 0 | 0 | 0 | 0 | 0 |  | Vlastní | Indiv | 0 | 0 |  |  |  |  | POL1_7
85 | 7423308 | 19"vyvazovací panel 1U,jednostranný, plast.oka 80x40 mm | ks | 7 |  | 0 |  | 0 |  | 0 | 21 | 0 | 0 | 0 | 0 | 0 |  | Vlastní | Indiv | 0 | 0 |  |  |  |  | POL1_
86 | 7423309 | Montáž zemnící lišty do 19" rozvaděče | ks | 1 |  | 0 |  | 0 |  | 0 | 21 | 0 | 0 | 0 | 0 | 0 |  | Vlastní | Indiv | 0 | 0 |  |  |  |  | POL1_7
87 | 7423310 | Zemnící lišta pro rozvaděč 42U | ks | 1 |  | 0 |  | 0 |  | 0 | 21 | 0 | 0 | 0 | 0 | 0 |  | Vlastní | Indiv | 0 | 0 |  |  |  |  | POL1_
88 | 742330022 | Montáž napájecího panelu | ks | 2 |  | 0 |  | 0 |  | 0 | 21 | 0 | 0 | 0 | 0 | 0 |  | Vlastní | Indiv | 0 | 0 |  |  |  |  | POL1_7
89 | 7423311 | Rozvodný panel, 9xUTE, 250V, 10A, 19", 2,8m kabel se zástrčkou IEC 320 C14 | ks | 1 |  | 0 |  | 0 |  | 0 | 21 | 0 | 0 | 0 | 0 | 0 |  | Vlastní | Indiv | 0 | 0 |  |  |  |  | POL1_
90 | 7423312 | Napájecí panel, 6x230V UTE, přepěťová ochrana, 19", 2U, vypínač, 3m, černý | ks | 1 |  | 0 |  | 0 |  | 0 | 21 | 0 | 0 | 0 | 0 | 0 |  | Vlastní | Indiv | 0 | 0 |  |  |  |  | POL1_
91 | 7423313 | Montáž záložního zdroje UPS do 19" rozvaděče | ks | 1 |  | 0 |  | 0 |  | 0 | 21 | 0 | 0 | 0 | 0 | 0 |  | Vlastní | Indiv | 0 | 0 |  |  |  |  | POL1_7
92 | 7423314 | Záložní napájecí zdroj s dvojitou konverzí, výkon 1800 W/2000 VA, vzdálená správa, účinnost až 94%,, 8x IEC 320 C13 + 1x IEC 320 C19, LCD displej, rozhraní sériové, ABM technologie dobíjení, USB a | ks | 1 |  | 0 |  | 0 |  | 0 | 21 | 0 | 0 | 0 | 0 | 0 |  | Vlastní | Indiv | 0 | 0 |  |  |  |  | POL1_
|  | RS-232, možnost použití tower nebo stojan 2U | [23 empty] | POP
93 | 742330024 | Montáž 19" patch panelu osazeného | ks | 4 |  | 0 |  | 0 |  | 0 | 21 | 0 | 0 | 0 | 0 | 0 |  | Vlastní | Indiv | 0 | 0 |  |  |  |  | POL1_7
94 | 7423315 | 19" patch panel UTP 24xRJ45 kat. 6, 1U, 19", osazený, s vyvazovací lištou, černý | ks | 4 |  | 0 |  | 0 |  | 0 | 21 | 0 | 0 | 0 | 0 | 0 |  | Vlastní | Indiv | 0 | 0 |  |  |  |  | POL1_
95 | 7423316 | Propojovací kabel RJ45/RJ45, CAT.6, UTP, délka 2m | ks | 94 |  | 0 |  | 0 |  | 0 | 21 | 0 | 0 | 0 | 0 | 0 |  | Vlastní | Indiv | 0 | 0 |  |  |  |  | POL1_
96 | 7423317 | Propojovací kabel RJ45/RJ45, CAT.6, UTP, délka 3m | ks | 96 |  | 0 |  | 0 |  | 0 | 21 | 0 | 0 | 0 | 0 | 0 |  | Vlastní | Indiv | 0 | 0 |  |  |  |  | POL1_
97 | 742330026 | Montáž kompletně vybavené optické vany | ks | 2 |  | 0 |  | 0 |  | 0 | 21 | 0 | 0 | 0 | 0 | 0 |  | Vlastní | Indiv | 0 | 0 |  |  |  |  | POL1_7
98 | 7423318 | Kompletně vybavená optická vana 19" 1U, výsuvná, včetně popisek, vyvazovací oka pro organizaci,, černá, 24x pigtail 9/125 SC, optické kazety, ochrany svárů | ks | 2 |  | 0 |  | 0 |  | 0 | 21 | 0 | 0 | 0 | 0 | 0 |  | Vlastní | Indiv | 0 | 0 |  |  |  |  | POL1_
99 | 742330042 | Montáž kompletní datové zásuvky 2xRJ45 | ks | 45 |  | 0 |  | 0 |  | 0 | 21 | 0 | 0 | 0 | 0 | 0 |  | Vlastní | Indiv | 0 | 0 |  |  |  |  | POL1_7
100 | 7423319 | Kompletní datová zásuvka 2xRJ45 CAT.6 UTP vč. krabice, rámečku a krytky | ks | 45 |  | 0 |  | 0 |  | 0 | 21 | 0 | 0 | 0 | 0 | 0 |  | Vlastní | Indiv | 0 | 0 |  |  |  |  | POL1_7
101 | 7423320 | Patch kabel optický SC/LC, duplex, délka 3m | ks | 2 |  | 0 |  | 0 |  | 0 | 21 | 0 | 0 | 0 | 0 | 0 |  | Vlastní | Indiv | 0 | 0 |  |  |  |  | POL1_
102 | 7423321 | Montáž konektoru RJ45 | ks | 2 |  | 0 |  | 0 |  | 0 | 21 | 0 | 0 | 0 | 0 | 0 |  | Vlastní | Indiv | 0 | 0 |  |  |  |  | POL1_7
103 | 7423322 | Konektor RJ45, CAT.6, UTP pro ukončení kabelu u tabla | ks | 2 |  | 0 |  | 0 |  | 0 | 21 | 0 | 0 | 0 | 0 | 0 |  | Vlastní | Indiv | 0 | 0 |  |  |  |  | POL1_
104 | 742310002 | Montáž komunikačního tabla | ks | 2 |  | 0 |  | 0 |  | 0 | 21 | 0 | 0 | 0 | 0 | 0 |  | Vlastní | Indiv | 0 | 0 |  |  |  |  | POL1_7
105 | 7423323 | Univerzální komunikační analogové tablo, 3x2 tlačítka | ks | 2 |  | 0 |  | 0 |  | 0 | 21 | 0 | 0 | 0 | 0 | 0 |  | Vlastní | Indiv | 0 | 0 |  |  |  |  | POL1_
106 | 742310004 | Montáž zápustné krabice pro tablo | ks | 2 |  | 0 |  | 0 |  | 0 | 21 | 0 | 0 | 0 | 0 | 0 |  | Vlastní | Indiv | 0 | 0 |  |  |  |  | POL1_7
107 | 7423324 | Zápustná krabice pro 1 modul | ks | 2 |  | 0 |  | 0 |  | 0 | 21 | 0 | 0 | 0 | 0 | 0 |  | Vlastní | Indiv | 0 | 0 |  |  |  |  | POL1_
108 | 7423325 | Montáž zvonkového transformátoru | ks | 1 |  | 0 |  | 0 |  | 0 | 21 | 0 | 0 | 0 | 0 | 0 |  | Vlastní | Indiv | 0 | 0 |  |  |  |  | POL1_7
109 | 7423326 | Zvonkový transformátor, zkratuvzdorný, 12V,15VA, 3-moduly | ks | 1 |  | 0 |  | 0 |  | 0 | 21 | 0 | 0 | 0 | 0 | 0 |  | Vlastní | Indiv | 0 | 0 |  |  |  |  | POL1_
110 | 7423327 | DIN lišta do 19" rozvaděče pro montáž zvonkového transformátoru | ks | 1 |  | 0 |  | 0 |  | 0 | 21 | 0 | 0 | 0 | 0 | 0 |  | Vlastní | Indiv | 0 | 0 |  |  |  |  | POL1_7
111 | 7423328 | Montáž a naprogramování telefonní ústředny | ks | 1 |  | 0 |  | 0 |  | 0 | 21 | 0 | 0 | 0 | 0 | 0 |  | Vlastní | Indiv | 0 | 0 |  |  |  |  | POL1_7
112 | 7423329 | Základní jednotka telefonní ústředny - IP/digitální komunikační systém; v základní konfiguraci šest, analogových vnějších linek, 16 vnitřních analogových linek a 2 digitální vnitřní linky s možným | ks | 1 |  | 0 |  | 0 |  | 0 | 21 | 0 | 0 | 0 | 0 | 0 |  | Vlastní | Indiv | 0 | 0 |  |  |  |  | POL1_
|  | rozšířením až na 288 vnitřních linek pomocí rozšiřovacích jednotek; integrovaná automatická spojovatelka; pokročilé funkce hlasové schránky; automatický záznam a zálohování hovorů; call centrum; aplikace CTI pro efektivnější obsluhu hovoru; integrace mobilních telefonů; použití stolních telefonů a softwarových telefonů se stejným číslem; současný příjem hovorů na telefonech ve skupině - dodávka vč. nutného drobného instalačního materiálu | [23 empty] | POP | rozšířením až na 288 vnitřních linek pomocí rozšiřovacích jednotek; integrovaná automatická spojovatelka; pokročilé funkce hlasové schránky; automatický záznam a zálohování hovorů; call centrum; aplikace CTI pro efektivnější obsluhu hovoru; integrace mobilních telefonů; použití stolních telefonů a softwarových telefonů se stejným číslem; současný příjem hovorů na telefonech ve skupině - dodávka vč. nutného drobného instalačního materiálu
113 | 7423330 | Digitální telefon s podsvětleným 3-řádkovým displejem, 24 programovatelných tlač., černý | ks | 1 |  | 0 |  | 0 |  | 0 | 21 | 0 | 0 | 0 | 0 | 0 |  | Vlastní | Indiv | 0 | 0 |  |  |  |  | POL1_
114 | 7423331 | Analogový telefonní přístroj | ks | 2 |  | 0 |  | 0 |  | 0 | 21 | 0 | 0 | 0 | 0 | 0 |  | Vlastní | Indiv | 0 | 0 |  |  |  |  | POL1_
115 | 742330011 | Montáž switche do rozvaděče | ks | 2 |  | 0 |  | 0 |  | 0 | 21 | 0 | 0 | 0 | 0 | 0 |  | Vlastní | Indiv | 0 | 0 |  |  |  |  | POL1_7
116 | 7423332 | Nastavení switchů a parametrů sítě | ks | 2 |  | 0 |  | 0 |  | 0 | 21 | 0 | 0 | 0 | 0 | 0 |  | Vlastní | Indiv | 0 | 0 |  |  |  |  | POL1_7
117 | 7423333 | Podnikový plně konfigurovatelný L2 přepínač, 48x port Gigabit Ethernet 10/100/1000 Mb/s s konektorem, RJ-45, 4x Gigabit Ethernet SFP slot, Auto-MDIX, propustnost až 104 Gbps a 77.3 mpps, procesor s | ks | 2 |  | 0 |  | 0 |  | 0 | 21 | 0 | 0 | 0 | 0 | 0 |  | Vlastní | Indiv | 0 | 0 |  |  |  |  | POL1_
|  | frekvencí 800 MHz, 128 MB RAM, 128 MB flash, paketový buffer 3 MB, QoS a silné zabezpečení | [23 empty] | POP
118 | 7423334 | Single-Mode optický modul SFP+, 10Gbit, LC | ks | 2 |  | 0 |  | 0 |  | 0 | 21 | 0 | 0 | 0 | 0 | 0 |  | Vlastní | Indiv | 0 | 0 |  |  |  |  | POL1_
119 | 742121001 | Montáž sdělovacího kabelu do 15 žil | m | 4100 |  | 0 |  | 0 |  | 0 | 21 | 0 | 0 | 0 | 0 | 0 |  | Vlastní | Indiv | 0 | 0 |  |  |  |  | POL1_7
120 | 7423335 | U/UTP 4x2x0,5 CAT.6 - kabel komunikační | m | 4000 |  | 0 |  | 0 |  | 0 | 21 | 0 | 0 | 0 | 0 | 0 |  | Vlastní | Indiv | 0 | 0 |  |  |  |  | POL1_
121 | 7423336 | Optický mikrokabel venkovní, HDPE plášť, d5,9mm, pev. v tahu 700N, multi L/T, 8 vláken SM OS2 9/125 | m | 100 |  | 0 |  | 0 |  | 0 | 21 | 0 | 0 | 0 | 0 | 0 |  | Vlastní | Indiv | 0 | 0 |  |  |  |  | POL1_
122 | 7423337 | Montáž mikrotrubičky 12/10mm | m | 230 |  | 0 |  | 0 |  | 0 | 21 | 0 | 0 | 0 | 0 | 0 |  | Vlastní | Indiv | 0 | 0 |  |  |  |  | POL1_7
123 | 7423338 | HDPE mikrotrubička venkovní tenkostěnná, 12/10mm, vnitřní lubrikační vrstva SILICORE, ideální pro, zafouknutí kabelů MIKRO do průměru 7,5mm | m | 230 |  | 0 |  | 0 |  | 0 | 21 | 0 | 0 | 0 | 0 | 0 |  | Vlastní | Indiv | 0 | 0 |  |  |  |  | POL1_
124 | 460520172 | Montáž ohebné dvouplášťové korugované chráničky, průměr 40mm | m | 5 |  | 0 |  | 0 |  | 0 | 21 | 0 | 0 | 0 | 0 | 0 |  | Vlastní | Indiv | 0 | 0 |  |  |  |  | POL1_7
125 | 7423339 | Ohebná dvouplášťová korugovaná chránička, průměr 40mm, zatahovací drát | m | 5 |  | 0 |  | 0 |  | 0 | 21 | 0 | 0 | 0 | 0 | 0 |  | Vlastní | Indiv | 0 | 0 |  |  |  |  | POL1_
126 | 7423340 | Montáž svazkového držáku pro 15 kabelů | ks | 50 |  | 0 |  | 0 |  | 0 | 21 | 0 | 0 | 0 | 0 | 0 |  | Vlastní | Indiv | 0 | 0 |  |  |  |  | POL1_7
127 | 7423341 | Svazkový držák Grip 15x NYM3x1,5 | ks | 50 |  | 0 |  | 0 |  | 0 | 21 | 0 | 0 | 0 | 0 | 0 |  | Vlastní | Indiv | 0 | 0 |  |  |  |  | POL1_
128 | 742110001 | Montáž elektroinstalační plastové ohebné trubky uložené pod omítkou vč. zasekání | m | 705 |  | 0 |  | 0 |  | 0 | 21 | 0 | 0 | 0 | 0 | 0 |  | Vlastní | Indiv | 0 | 0 |  |  |  |  | POL1_7
129 | 742110003 | Montáž elektroinstalační plastové ohebné trubky uložené volně | m | 25 |  | 0 |  | 0 |  | 0 | 21 | 0 | 0 | 0 | 0 | 0 |  | Vlastní | Indiv | 0 | 0 |  |  |  |  | POL1_7
130 | 7423342 | Elektroinstalační ohebná trubka 23mm, samozhášivá, nízká mechanická odolnost | m | 500 |  | 0 |  | 0 |  | 0 | 21 | 0 | 0 | 0 | 0 | 0 |  | Vlastní | Indiv | 0 | 0 |  |  |  |  | POL1_
131 | 7423343 | Elektroinstalační ohebná trubka 29mm, samozhášivá, nízká mechanická odolnost | m | 80 |  | 0 |  | 0 |  | 0 | 21 | 0 | 0 | 0 | 0 | 0 |  | Vlastní | Indiv | 0 | 0 |  |  |  |  | POL1_
132 | 7423344 | Elektroinstalační ohebná trubka 48mm, bezhalogenová, nízká mechanická odolnost | m | 150 |  | 0 |  | 0 |  | 0 | 21 | 0 | 0 | 0 | 0 | 0 |  | Vlastní | Indiv | 0 | 0 |  |  |  |  | POL1_
133 | 7423345 | Montáž protahovacího drátu | m | 760 |  | 0 |  | 0 |  | 0 | 21 | 0 | 0 | 0 | 0 | 0 |  | Vlastní | Indiv | 0 | 0 |  |  |  |  | POL1_7
134 | 7423346 | AY2,5 - protahovací drát | m | 760 |  | 0 |  | 0 |  | 0 | 21 | 0 | 0 | 0 | 0 | 0 |  | Vlastní | Indiv | 0 | 0 |  |  |  |  | POL1_
135 | 742110011 | Montáž elektroinstalační plastové tuhé trubky uložené na příchytkách | m | 80 |  | 0 |  | 0 |  | 0 | 21 | 0 | 0 | 0 | 0 | 0 |  | Vlastní | Indiv | 0 | 0 |  |  |  |  | POL1_7
136 | 7423347 | Elektroinstalační pevná trubka 32mm, samozhášivá, nízká mechanická odolnost, vč. příchytek a, tvarovek | m | 80 |  | 0 |  | 0 |  | 0 | 21 | 0 | 0 | 0 | 0 | 0 |  | Vlastní | Indiv | 0 | 0 |  |  |  |  | POL1_
137 | 742190004 | Aplikace požárně těsnícího materiálu | ks | 5 |  | 0 |  | 0 |  | 0 | 21 | 0 | 0 | 0 | 0 | 0 |  | Vlastní | Indiv | 0 | 0 |  |  |  |  | POL1_7
138 | 7423348 | Protipožární pěna pro zdivo, beton a sádrokarton, přetíratelný, 325ml | ks | 5 |  | 0 |  | 0 |  | 0 | 21 | 0 | 0 | 0 | 0 | 0 |  | Vlastní | Indiv | 0 | 0 |  |  |  |  | POL1_7
139 | 742110501 | Montáž elektroinstalační krabice s víčkem, kruhové | ks | 80 |  | 0 |  | 0 |  | 0 | 21 | 0 | 0 | 0 | 0 | 0 |  | Vlastní | Indiv | 0 | 0 |  |  |  |  | POL1_7
140 | 7423349 | KU68 - krabice rozvodná univerzální pod omítku | ks | 80 |  | 0 |  | 0 |  | 0 | 21 | 0 | 0 | 0 | 0 | 0 |  | Vlastní | Indiv | 0 | 0 |  |  |  |  | POL1_
141 | 742110502 | Montáž elektroinstalační krabice s víčkem, čtyřhranné | ks | 30 |  | 0 |  | 0 |  | 0 | 21 | 0 | 0 | 0 | 0 | 0 |  | Vlastní | Indiv | 0 | 0 |  |  |  |  | POL1_7
142 | 7423350 | KO125 - krabice odbočná | ks | 30 |  | 0 |  | 0 |  | 0 | 21 | 0 | 0 | 0 | 0 | 0 |  | Vlastní | Indiv | 0 | 0 |  |  |  |  | POL1_
143 | 742330051 | Popis portu zásuvky | ks | 96 |  | 0 |  | 0 |  | 0 | 21 | 0 | 0 | 0 | 0 | 0 |  | Vlastní | Indiv | 0 | 0 |  |  |  |  | POL1_7
144 | 742330052 | Popis portu patchpanelu | ks | 4 |  | 0 |  | 0 |  | 0 | 21 | 0 | 0 | 0 | 0 | 0 |  | Vlastní | Indiv | 0 | 0 |  |  |  |  | POL1_7
145 | 742330101 | Měření metalické kabeláže, vypracování měřících protokolů (cena za port) | ks | 96 |  | 0 |  | 0 |  | 0 | 21 | 0 | 0 | 0 | 0 | 0 |  | Vlastní | Indiv | 0 | 0 |  |  |  |  | POL1_7
146 | 7423353 | Ostatní montážní materiál - zahrnuje dodávku veškerého dalšího instalačního materiálu nutného k, zajištění plné funkčnosti a splnění všech norem uvedených v technické zprávě a jeho řádné předání | ks | 1 |  | 0 |  | 0 |  | 0 | 21 | 0 | 0 | 0 | 0 | 0 |  | Vlastní | Indiv | 0 | 0 |  |  |  |  | POL1_7
|  | objednateli (vruty, hmoždinky, stahovací pásky, sádra apod.) | [23 empty] | POP
147 | 7423354 | Stavební přípomoci - Cena zahrnuje komplexní náklady na tyto drobné stavení činnosti včetně, materiálu. Jedná se o veškeré průrazy a jejich utěsnění po montáži a jiné drobné stavební činnosti | ks | 1 |  | 0 |  | 0 |  | 0 | 21 | 0 | 0 | 0 | 0 | 0 |  | Vlastní | Indiv | 0 | 0 |  |  |  |  | POL1_
|  | nutné pro instalaci systému a jeho vedení | [23 empty] | POP
148 | 7423355 | Ostatní režijní náklady (cestovné, náhrady, ubytování atd.) | ks | 1 |  | 0 |  | 0 |  | 0 | 21 | 0 | 0 | 0 | 0 | 0 |  | Vlastní | Indiv | 0 | 0 |  |  |  |  | POL1_7
Díl: | 742-3 | Společná televizní anténa STA |  |  |  | 0 |  | 0 |  | 0 |  | 0 |  | 0 |  | 0 |  |  |  |  | 0 |  |  |  |  | DIL
149 | 742121001 | Montáž sdělovacího kabelu do 15 žil | m | 250 |  | 0 |  | 0 |  | 0 | 21 | 0 | 0 | 0 | 0 | 0 |  | Vlastní | Indiv | 0 | 0 |  |  |  |  | POL1_7
150 | 7423356 | TS 703J - koaxiální kabel 75ohm, střední vodič 1,13mm, dielektrikum 4,8mm, průměr pláště 6,9mm | m | 250 |  | 0 |  | 0 |  | 0 | 21 | 0 | 0 | 0 | 0 | 0 |  | Vlastní | Indiv | 0 | 0 |  |  |  |  | POL1_
151 | 742110003 | Montáž elektroinstalační plastové ohebné trubky uložené volně | m | 25 |  | 0 |  | 0 |  | 0 | 21 | 0 | 0 | 0 | 0 | 0 |  | Vlastní | Indiv | 0 | 0 |  |  |  |  | POL1_7
152 | 742110001 | Montáž elektroinstalační plastové ohebné trubky uložené pod omítkou vč. zasekání | m | 50 |  | 0 |  | 0 |  | 0 | 21 | 0 | 0 | 0 | 0 | 0 |  | Vlastní | Indiv | 0 | 0 |  |  |  |  | POL1_7
153 | 7423357 | Elektroinstalační ohebná trubka 29mm, samozhášivá, nízká mechanická odolnost | m | 80 |  | 0 |  | 0 |  | 0 | 21 | 0 | 0 | 0 | 0 | 0 |  | Vlastní | Indiv | 0 | 0 |  |  |  |  | POL1_
154 | 7423358 | Montáž protahovacího drátu | m | 90 |  | 0 |  | 0 |  | 0 | 21 | 0 | 0 | 0 | 0 | 0 |  | Vlastní | Indiv | 0 | 0 |  |  |  |  | POL1_7
155 | 7423359 | AY2,5 - protahovací drát | m | 90 |  | 0 |  | 0 |  | 0 | 21 | 0 | 0 | 0 | 0 | 0 |  | Vlastní | Indiv | 0 | 0 |  |  |  |  | POL1_
156 | 742110041 | Montáž elektroinstalační lišty vkládací | m | 21 |  | 0 |  | 0 |  | 0 | 21 | 0 | 0 | 0 | 0 | 0 |  | Vlastní | Indiv | 0 | 0 |  |  |  |  | POL1_7
157 | 7423360 | Elektroinstalační lišta vkládací 40x40mm | m | 21 |  | 0 |  | 0 |  | 0 | 21 | 0 | 0 | 0 | 0 | 0 |  | Vlastní | Indiv | 0 | 0 |  |  |  |  | POL1_
158 | 742190004 | Aplikace požárně těsnícího materiálu | ks | 1 |  | 0 |  | 0 |  | 0 | 21 | 0 | 0 | 0 | 0 | 0 |  | Vlastní | Indiv | 0 | 0 |  |  |  |  | POL1_7
159 | 7423361 | Protipožární pěna pro zdivo, beton a sádrokarton, přetíratelný, 325ml | ks | 1 |  | 0 |  | 0 |  | 0 | 21 | 0 | 0 | 0 | 0 | 0 |  | Vlastní | Indiv | 0 | 0 |  |  |  |  | POL1_7
160 | 742110501 | Montáž elektroinstalační krabice s víčkem, kruhové | ks | 2 |  | 0 |  | 0 |  | 0 | 21 | 0 | 0 | 0 | 0 | 0 |  | Vlastní | Indiv | 0 | 0 |  |  |  |  | POL1_7
161 | 7423362 | KU68 - krabice rozvodná univerzální pod omítku | ks | 2 |  | 0 |  | 0 |  | 0 | 21 | 0 | 0 | 0 | 0 | 0 |  | Vlastní | Indiv | 0 | 0 |  |  |  |  | POL1_
162 | 742110502 | Montáž elektroinstalační krabice s víčkem, čtyřhranné | ks | 10 |  | 0 |  | 0 |  | 0 | 21 | 0 | 0 | 0 | 0 | 0 |  | Vlastní | Indiv | 0 | 0 |  |  |  |  | POL1_7
163 | 7423363 | KO125 - krabice odbočná | ks | 10 |  | 0 |  | 0 |  | 0 | 21 | 0 | 0 | 0 | 0 | 0 |  | Vlastní | Indiv | 0 | 0 |  |  |  |  | POL1_
164 | 7423364 | Ostatní montážní materiál - zahrnuje dodávku veškerého dalšího instalačního materiálu nutného k, zajištění plné funkčnosti a splnění všech norem uvedených v technické zprávě a jeho řádné předání | ks | 1 |  | 0 |  | 0 |  | 0 | 21 | 0 | 0 | 0 | 0 | 0 |  | Vlastní | Indiv | 0 | 0 |  |  |  |  | POL1_7
|  | objednateli (vruty, hmoždinky, stahovací pásky, sádra apod.) | [23 empty] | POP
165 | 7423365 | Stavební přípomoci - Cena zahrnuje komplexní náklady na tyto drobné stavení činnosti včetně, materiálu. Jedná se o veškeré průrazy a jejich utěsnění po montáži a jiné drobné stavební činnosti | ks | 1 |  | 0 |  | 0 |  | 0 | 21 | 0 | 0 | 0 | 0 | 0 |  | Vlastní | Indiv | 0 | 0 |  |  |  |  | POL1_
|  | nutné pro instalaci systému a jeho vedení | [23 empty] | POP
166 | 7423366 | Ostatní režijní náklady (cestovné, náhrady, ubytování atd.) | ks | 1 |  | 0 |  | 0 |  | 0 | 21 | 0 | 0 | 0 | 0 | 0 |  | Vlastní | Indiv | 0 | 0 |  |  |  |  | POL1_7
[24 empty] | 15 | 21
| Celkem |  |  |  |  | 0 | [17 empty] | 0 | 0 | SUM
END
Note on S6: Jedná se o informaci, zda se jedná o položku, která je do rozpočtu zadána z cenové soustavy RTS, nebo vlastní.
Note on T6: Jedná se o název CÚ, která je zadána u položky rozpočtu

## SO 01 08 Pol
Položkový soupis prací a dodávek | [25 empty] | #TypZaznamu#
S: | 2017/116 | Komunitní centrum - Pacov | [23 empty] | STA
O: | SO 01 | Komunitní centrum - rekonstrukce | [20 empty] | STA |  |  | OBJ
R: | 08 | Audio video technika | [23 empty] | ROZ
P.č. | Číslo položky | Název položky | MJ | množství | cena / MJ | Celkem | Dodávka | Dodávka celk. | Montáž | Montáž celk. | DPH | cena s DPH | hmotnost / MJ | hmotnost celk.(t) | dem. hmotnost / MJ | dem. hmotnost celk.(t) | Ceník | Cen. soustava / platnost | Cenová úroveň | Nhod / MJ | Nhod celk. | Dodavatel
Díl: | 740-1 | Přesun stávající AV technologie + Nová kabeláž |  |  |  | 0 |  | 0 |  | 0 |  | 0 |  | 0 |  | 0 |  |  |  |  | 0 |  |  |  |  | DIL
1 | 740101 | Demontáž stávající AV technologie v Racku, demontáž stávajících reproduktorů. Přesun do skladu v, budově. | set | 1 |  | 0 |  | 0 |  | 0 | 21 | 0 | 0 | 0 | 0 | 0 |  | Vlastní | Indiv | 0 | 0 |  |  |  |  | POL1_1
2 | 740102 | Instalace stávajících reproduktorů. Instalace stávajícího racku. Přesun ze skladu v budově. | set | 1 |  | 0 |  | 0 |  | 0 | 21 | 0 | 0 | 0 | 0 | 0 |  | Vlastní | Indiv | 0 | 0 |  |  |  |  | POL1_
3 | 740103 | Reproduktorový kabel, 4x4mm, FRNC, černý | m | 250 |  | 0 |  | 0 |  | 0 | 21 | 0 | 0 | 0 | 0 | 0 |  | Vlastní | Indiv | 0 | 0 |  |  |  |  | POL1_
|  | KL SCH4040 | [23 empty] | POP
4 | 740104 | Reproduktorový kabel, 2x4mm, FRNC, černý | m | 200 |  | 0 |  | 0 |  | 0 | 21 | 0 | 0 | 0 | 0 | 0 |  | Vlastní | Indiv | 0 | 0 |  |  |  |  | POL1_
|  | KL SCH2040 | [23 empty] | POP
5 | 740105 | Reproduktorový kabel, 2x2,5mm, FRNC, černý | m | 900 |  | 0 |  | 0 |  | 0 | 21 | 0 | 0 | 0 | 0 | 0 |  | Vlastní | Indiv | 0 | 0 |  |  |  |  | POL1_
|  | KL SCH2025 | [23 empty] | POP
6 | 740106 | 19" rozvodný panel 1U 8x230V UTE, přívod černý - 2m, podsvícený vypínač | ks | 2 |  | 0 |  | 0 |  | 0 | 21 | 0 | 0 | 0 | 0 | 0 |  | Vlastní | Indiv | 0 | 0 |  |  |  |  | POL1_
|  | RAB-PD-X03-A1 | [23 empty] | POP
7 | 740107 | Sada 4 ks heavy duty koleček, 2 s brzdou, šroub M5x12, max. nosnost sady 4ks koleček - 800 kg bez, hmotnosti rozvaděče | ks | 1 |  | 0 |  | 0 |  | 0 | 21 | 0 | 0 | 0 | 0 | 0 |  | Vlastní | Indiv | 0 | 0 |  |  |  |  | POL1_
|  | RAX-MS-X81-X1 | [23 empty] | POP
8 | 740108 | Ostatní příslušenství: police, vedení kabeláže, vyvazování | set | 1 |  | 0 |  | 0 |  | 0 | 21 | 0 | 0 | 0 | 0 | 0 |  | Vlastní | Indiv | 0 | 0 |  |  |  |  | POL1_1
9 | 740109 | Zápůjčka lešení | set | 1 |  | 0 |  | 0 |  | 0 | 21 | 0 | 0 | 0 | 0 | 0 |  | Vlastní | Indiv | 0 | 0 |  |  |  |  | POL1_
10 | 740110 | Instalační materiál | set | 1 |  | 0 |  | 0 |  | 0 | 21 | 0 | 0 | 0 | 0 | 0 |  | Vlastní | Indiv | 0 | 0 |  |  |  |  | POL1_
11 | 740111 | Instalace kabeláže do připravených tras | set | 1 |  | 0 |  | 0 |  | 0 | 21 | 0 | 0 | 0 | 0 | 0 |  | Vlastní | Indiv | 0 | 0 |  |  |  |  | POL1_
12 | 740112 | Doprava materiálu zboží pracovníků | set | 1 |  | 0 |  | 0 |  | 0 | 21 | 0 | 0 | 0 | 0 | 0 |  | Vlastní | Indiv | 0 | 0 |  |  |  |  | POL1_1
Díl: | 740-2 | Projekční technologie |  |  |  | 0 |  | 0 |  | 0 |  | 0 |  | 0 |  | 0 |  |  |  |  | 0 |  |  |  |  | DIL
13 | 740201 | Plátno polarizační 3D bílo stříbrné | ks | 1 |  | 0 |  | 0 |  | 0 | 21 | 0 | 0 | 0 | 0 | 0 |  | Vlastní | Indiv | 0 | 0 |  |  |  |  | POL1_
|  | Dodávka nového bílo-stříbrného polarizačního 3D plátna bez hot-spot efektu, včetně instalace na rám. Polarizační plátno se ziskem min. 1,7, s perforací o rozměrech obrazu min. 7,9 x 3,3 m. Min. pozorovací úhel při polovičním zisku (HGA) 31°. Velikost perforace max. 0,5mm (mini-perf). Plocha perforace min. 1,7%. Nehořlavý materiál vhodný pro hromadně shromažďovací prostory (doloženo certifikátem). Váha max 0,5kg/m2. Včetně instalačních ok po celém obvodu plátna. | [23 empty] | POP | Dodávka nového bílo-stříbrného polarizačního 3D plátna bez hot-spot efektu, včetně instalace na rám. Polarizační plátno se ziskem min. 1,7, s perforací o rozměrech obrazu min. 7,9 x 3,3 m. Min. pozorovací úhel při polovičním zisku (HGA) 31°. Velikost perforace max. 0,5mm (mini-perf). Plocha perforace min. 1,7%. Nehořlavý materiál vhodný pro hromadně shromažďovací prostory (doloženo certifikátem). Váha max 0,5kg/m2. Včetně instalačních ok po celém obvodu plátna.
14 | 740202 | Rám plátna pro vypnutí plátna, včetně podlážek pro reproduktory za plátnem. | ks | 1 |  | 0 |  | 0 |  | 0 | 21 | 0 | 0 | 0 | 0 | 0 |  | Vlastní | Indiv | 0 | 0 |  |  |  |  | POL1_
|  | AVM | [23 empty] | POP
15 | 740203 | Digitální projektor | ks | 1 |  | 0 |  | 0 |  | 0 | 21 | 0 | 0 | 0 | 0 | 0 |  | Vlastní | Indiv | 0 | 0 |  |  |  |  | POL1_
|  | Digitální projektor, min. rozlišení 2K (2048x1080 bodů), 3x chip DLP 0,69", napájení 230V/1F, výkon projektoru min. 7200lm, kontrastní poměr 1600:1, motorově ovládané výměnné objektivy s možností aretace pozice objektivu (zoom, focus, horizontální i vertikální lens-shift), Podpora vzdálené správy prostřednictvím LAN. | [23 empty] | POP | Digitální projektor, min. rozlišení 2K (2048x1080 bodů), 3x chip DLP 0,69", napájení 230V/1F, výkon projektoru min. 7200lm, kontrastní poměr 1600:1, motorově ovládané výměnné objektivy s možností aretace pozice objektivu (zoom, focus, horizontální i vertikální lens-shift), Podpora vzdálené správy prostřednictvím LAN.
16 | 740204 | Karta pro projekor | ks | 1 |  | 0 |  | 0 |  | 0 | 21 | 0 | 0 | 0 | 0 | 0 |  | Vlastní | Indiv | 0 | 0 |  |  |  |  | POL1_
|  | Vstupní karta pro projektor. Vstupy: 2xHDMI 2.0 (podpora 4K), 2x3G-SDI, 16x AES/EBU (standard), 8xGPI, 8xGPO, 2xUSB 3.0, 2xLAN Gigabit. | [23 empty] | POP | Vstupní karta pro projektor. Vstupy: 2xHDMI 2.0 (podpora 4K), 2x3G-SDI, 16x AES/EBU (standard), 8xGPI, 8xGPO, 2xUSB 3.0, 2xLAN Gigabit.
17 | 740205 | Objektiv pro projektor | ks | 1 |  | 0 |  | 0 |  | 0 | 21 | 0 | 0 | 0 | 0 | 0 |  | Vlastní | Indiv | 0 | 0 |  |  |  |  | POL1_
|  | Motorový objektiv pro daný typ projektoru a dané rozměry plátna a projekční vzdálenost, rozsah zoomu minimálně pro plné pokrytí plátna. Full-HD s pamětí pro jednotlivé formáty . | [23 empty] | POP | Motorový objektiv pro daný typ projektoru a dané rozměry plátna a projekční vzdálenost, rozsah zoomu minimálně pro plné pokrytí plátna. Full-HD s pamětí pro jednotlivé formáty .
18 | 740206 | Lampy pro projektor | set | 1 |  | 0 |  | 0 |  | 0 | 21 | 0 | 0 | 0 | 0 | 0 |  | Vlastní | Indiv | 0 | 0 |  |  |  |  | POL1_1
|  | Set 2ks UHP lamp 465W do projektoru schválené výrobcem pro zachování záruky projektoru v plném rozsahu a s adekvátním světelným výkonem dle typu projektoru pro danou projekční plochu. | [23 empty] | POP | Set 2ks UHP lamp 465W do projektoru schválené výrobcem pro zachování záruky projektoru v plném rozsahu a s adekvátním světelným výkonem dle typu projektoru pro danou projekční plochu.
19 | 740207 | Podstavec pod projektor | ks | 1 |  | 0 |  | 0 |  | 0 | 21 | 0 | 0 | 0 | 0 | 0 |  | Vlastní | Indiv | 0 | 0 |  |  |  |  | POL1_
|  | Podstavec projektoru pro daný typ digitálního projektoru, obsahující úložný prostor pro technologická zařízení 2x19U ze zadu a z boku, aretace pozice podstavce i projektoru. | [23 empty] | POP | Podstavec projektoru pro daný typ digitálního projektoru, obsahující úložný prostor pro technologická zařízení 2x19U ze zadu a z boku, aretace pozice podstavce i projektoru.
20 | 740208 | Promítací okno | ks | 1 |  | 0 |  | 0 |  | 0 | 21 | 0 | 0 | 0 | 0 | 0 |  | Vlastní | Indiv | 0 | 0 |  |  |  |  | POL1_
|  | Promítací okno pro osazení v rámci stavby. Velikost stavebního otvoru 886x536mm. Velikost čistého skla 794x444mm. Bez lomů a odrazu světla. Světelná propustnost min. 97%. | [23 empty] | POP | Promítací okno pro osazení v rámci stavby. Velikost stavebního otvoru 886x536mm. Velikost čistého skla 794x444mm. Bez lomů a odrazu světla. Světelná propustnost min. 97%.
21 | 740209 | Extender HDMI | ks | 3 |  | 0 |  | 0 |  | 0 | 21 | 0 | 0 | 0 | 0 | 0 |  | Vlastní | Indiv | 0 | 0 |  |  |  |  | POL1_
|  | Extender pro přenos HDMI signalu po HDMI | [23 empty] | POP
|  | Podpora HDMI 2.0 a HDCP 2.2 | [23 empty] | POP
|  | Podporované délky tras max. 20m 4K60 4:4:4 (10m + 10m), max. 40m 4K60 4:2:0 (25m + 15m), max. 45m 1080p60 (30m + 15m). | [23 empty] | POP | Podporované délky tras max. 20m 4K60 4:4:4 (10m + 10m), max. 40m 4K60 4:2:0 (25m + 15m), max. 45m 1080p60 (30m + 15m).
|  | Podpora rozlišení max. 4K/UHD @ 60Hz, 4:4:4 | [23 empty] | POP
|  | HDCP kompatibilní | [23 empty] | POP
22 | 740210 | Extender HDMI po TP | set | 1 |  | 0 |  | 0 |  | 0 | 21 | 0 | 0 | 0 | 0 | 0 |  | Vlastní | Indiv | 0 | 0 |  |  |  |  | POL1_
|  | "Extender pro přenos HDMI po kabelu CAT5e/6/7. Sada přijímač + vysílač. | [23 empty] | POP
|  | Podpora standardů HDBase-T, HDMI 2.0, HDCP 2.2 | [23 empty] | POP
|  | Podpora 4K/UHD@60Hz 4:2:0 | [23 empty] | POP
|  | Kompatibilní s CAT5e/6/7 twisted pair kabely - DOPORUČENY STÍNĚNÉ | [23 empty] | POP
|  | Přenos 1080p na vzálenost max. 70m, přenos 4K/UHD na max. 40m (obojí při použití kabelu CAT6/7) | [23 empty] | POP
|  | HDCP kompatibilní | [23 empty] | POP
|  | Podpora přenosu EDID a CEC | [23 empty] | POP
|  | PoE napájení přijímače po CATx kabelu (zdroj součást balení)" | [23 empty] | POP
23 | 740211 | 1x2 HDMI rozbočovač | ks | 1 |  | 0 |  | 0 |  | 0 | 21 | 0 | 0 | 0 | 0 | 0 |  | Vlastní | Indiv | 0 | 0 |  |  |  |  | POL1_
|  | 1x2 HDMI rozbočovač. Podpora standardů HDMI 2.0, HDCP 2.2, HDR. podpora 4K/UHD @ 60 Hz 4:4:4. Šířka pásma 18 Gbps. Přenos vícekanálového zvuku 7.1 a 3D. Možnost kaskádové zapojení až 8 rozbočovačů. EDID management. HDCP kompatibilní | [23 empty] | POP | 1x2 HDMI rozbočovač. Podpora standardů HDMI 2.0, HDCP 2.2, HDR. podpora 4K/UHD @ 60 Hz 4:4:4. Šířka pásma 18 Gbps. Přenos vícekanálového zvuku 7.1 a 3D. Možnost kaskádové zapojení až 8 rozbočovačů. EDID management. HDCP kompatibilní
24 | 740212 | PC sestava obsluhy | ks | 1 |  | 0 |  | 0 |  | 0 | 21 | 0 | 0 | 0 | 0 | 0 |  | Vlastní | Indiv | 0 | 0 |  |  |  |  | POL1_1
|  | Kompletní PC sestava obsluhy pro správu zařízení (Projektor, AV) a přehrávání alternativního obsahu (videa, prezentace...). Zařízení zároveň může sloužit sloužit jako archívní disková záloha. Minimální disková kapacita 1TB. Min. konfigurace vstupů: USB 2.0, Esata a výstupů 1x DVI-I, 1x HDMI. SW Ext2/3 driver(reader), FTP klient, SW výbava pro projekci multimediálního obsahu a prezentace. BD mechanika. Včetně 2x LCD monitoru s minimálním rozlišením 1920x1080 (1920x1200) bodů, klávesnicí a myší. | [23 empty] | POP | Kompletní PC sestava obsluhy pro správu zařízení (Projektor, AV) a přehrávání alternativního obsahu (videa, prezentace...). Zařízení zároveň může sloužit sloužit jako archívní disková záloha. Minimální disková kapacita 1TB. Min. konfigurace vstupů: USB 2.0, Esata a výstupů 1x DVI-I, 1x HDMI. SW Ext2/3 driver(reader), FTP klient, SW výbava pro projekci multimediálního obsahu a prezentace. BD mechanika. Včetně 2x LCD monitoru s minimálním rozlišením 1920x1080 (1920x1200) bodů, klávesnicí a myší.
25 | 740213 | Satelitní set HD s podporou skrytých titulků | ks | 1 |  | 0 |  | 0 |  | 0 | 21 | 0 | 0 | 0 | 0 | 0 |  | Vlastní | Indiv | 0 | 0 |  |  |  |  | POL1_
|  | Full HD satelitní a televizní receiver s dekodérem nejrozšířenějších kryptovacích standardů, s parabolou minimálního průměru min. 110cm a min. dvěma přijímači družic-LNB (Astra+Intelsat10/02). 2xtuner (TVB-S2 + TVB-T2). Podpora zobrazení skrytých titulků ve vysílání. Včetně interního disku 1TB pro nahrávání pořadů ve FulllHD. Stabilní otevřený operační systém. instalace, nastavení. | [23 empty] | POP | Full HD satelitní a televizní receiver s dekodérem nejrozšířenějších kryptovacích standardů, s parabolou minimálního průměru min. 110cm a min. dvěma přijímači družic-LNB (Astra+Intelsat10/02). 2xtuner (TVB-S2 + TVB-T2). Podpora zobrazení skrytých titulků ve vysílání. Včetně interního disku 1TB pro nahrávání pořadů ve FulllHD. Stabilní otevřený operační systém. instalace, nastavení.
26 | 740214 | Přípojné místo ve stěně. Konektory: 2xRJ-45, 1xDMX. | ks | 2 |  | 0 |  | 0 |  | 0 | 21 | 0 | 0 | 0 | 0 | 0 |  | Vlastní | Indiv | 0 | 0 |  |  |  |  | POL1_
27 | 740215 | Přípojné místo režie | ks | 1 |  | 0 |  | 0 |  | 0 | 21 | 0 | 0 | 0 | 0 | 0 |  | Vlastní | Indiv | 0 | 0 |  |  |  |  | POL1_
|  | Přípojné místo do parapetního žlabu. Konektory: 4xRJ-45, 1xHDMI. | [23 empty] | POP
28 | 740216 | Přípojné místo za plátnem | ks | 1 |  | 0 |  | 0 |  | 0 | 21 | 0 | 0 | 0 | 0 | 0 |  | Vlastní | Indiv | 0 | 0 |  |  |  |  | POL1_
|  | Přípojné místo do parapetního žlabu. Konektory: 4xRJ-45. | [23 empty] | POP
29 | 740217 | Přípojné místo u zadní stěny | ks | 1 |  | 0 |  | 0 |  | 0 | 21 | 0 | 0 | 0 | 0 | 0 |  | Vlastní | Indiv | 0 | 0 |  |  |  |  | POL1_
|  | Přípojné místo do parapetního žlabu. Konektory: 1xXLR | [23 empty] | POP
30 | 740218 | Stíněný kabel CAT6 s LSOH pláštěm. Nejvyšší podporovaný protokol - 1000BaseT, 1000BaseTX. Stínění -, fólie kolem všech 4 párů. Šířka pásma - 250 MHz. Jednotlivé páry odděleny plastovým křížem. | m | 800 |  | 0 |  | 0 |  | 0 | 21 | 0 | 0 | 0 | 0 | 0 |  | Vlastní | Indiv | 0 | 0 |  |  |  |  | POL1_
|  | CAT6 FTP LSOH | [23 empty] | POP
|  | 500m/cívka | [23 empty] | POP
|  | SXKD-6-FTP-LSOH | [23 empty] | POP
31 | 740219 | Kabel HDMI 12,50m | ks | 3 |  | 0 |  | 0 |  | 0 | 21 | 0 | 0 | 0 | 0 | 0 |  | Vlastní | Indiv | 0 | 0 |  |  |  |  | POL1_
|  | Kabel HDMI. Podpora přenosu rozlišení 4K*2K @ 60Hz. 99.9% měděný vodič nebo postříbřené měděné jádro. Vysoce kvalitní HDMI konektor, 15 µm zlacený na styčných plochách. Trojitě stíněný kabel a extra stínění v konektoru. Podpora audio return channel (ARC), 3D, HDCP, CEC. Vysoká flexibilita zajišťuje malý poloměr ohybu. | [23 empty] | POP | Kabel HDMI. Podpora přenosu rozlišení 4K*2K @ 60Hz. 99.9% měděný vodič nebo postříbřené měděné jádro. Vysoce kvalitní HDMI konektor, 15 µm zlacený na styčných plochách. Trojitě stíněný kabel a extra stínění v konektoru. Podpora audio return channel (ARC), 3D, HDCP, CEC. Vysoká flexibilita zajišťuje malý poloměr ohybu.
32 | 740220 | Kabel HDMI 10m | ks | 3 |  | 0 |  | 0 |  | 0 | 21 | 0 | 0 | 0 | 0 | 0 |  | Vlastní | Indiv | 0 | 0 |  |  |  |  | POL1_
|  | Kabel HDMI. Podpora přenosu rozlišení 4K*2K @ 60Hz. 99.9% měděný vodič nebo postříbřené měděné jádro. Vysoce kvalitní HDMI konektor, 15 µm zlacený na styčných plochách. Trojitě stíněný kabel a extra stínění v konektoru. Podpora audio return channel (ARC), 3D, HDCP, CEC. Vysoká flexibilita zajišťuje malý poloměr ohybu. | [23 empty] | POP | Kabel HDMI. Podpora přenosu rozlišení 4K*2K @ 60Hz. 99.9% měděný vodič nebo postříbřené měděné jádro. Vysoce kvalitní HDMI konektor, 15 µm zlacený na styčných plochách. Trojitě stíněný kabel a extra stínění v konektoru. Podpora audio return channel (ARC), 3D, HDCP, CEC. Vysoká flexibilita zajišťuje malý poloměr ohybu.
33 | 740221 | Kabel HDMI 7,50m | ks | 1 |  | 0 |  | 0 |  | 0 | 21 | 0 | 0 | 0 | 0 | 0 |  | Vlastní | Indiv | 0 | 0 |  |  |  |  | POL1_
|  | Kabel HDMI. Podpora přenosu rozlišení 4K*2K @ 60Hz. 99.9% měděný vodič nebo postříbřené měděné jádro. Vysoce kvalitní HDMI konektor, 15 µm zlacený na styčných plochách. Trojitě stíněný kabel a extra stínění v konektoru. Podpora audio return channel (ARC), 3D, HDCP, CEC. Vysoká flexibilita zajišťuje malý poloměr ohybu. | [23 empty] | POP | Kabel HDMI. Podpora přenosu rozlišení 4K*2K @ 60Hz. 99.9% měděný vodič nebo postříbřené měděné jádro. Vysoce kvalitní HDMI konektor, 15 µm zlacený na styčných plochách. Trojitě stíněný kabel a extra stínění v konektoru. Podpora audio return channel (ARC), 3D, HDCP, CEC. Vysoká flexibilita zajišťuje malý poloměr ohybu.
34 | 740222 | Kabel HDMI 3m | ks | 2 |  | 0 |  | 0 |  | 0 | 21 | 0 | 0 | 0 | 0 | 0 |  | Vlastní | Indiv | 0 | 0 |  |  |  |  | POL1_
|  | Kabel HDMI. Podpora přenosu rozlišení 4K*2K @ 60Hz. 99.9% měděný vodič nebo postříbřené měděné jádro. Vysoce kvalitní HDMI konektor, 15 µm zlacený na styčných plochách. Trojitě stíněný kabel a extra stínění v konektoru. Podpora audio return channel (ARC), 3D, HDCP, CEC. Vysoká flexibilita zajišťuje malý poloměr ohybu. | [23 empty] | POP | Kabel HDMI. Podpora přenosu rozlišení 4K*2K @ 60Hz. 99.9% měděný vodič nebo postříbřené měděné jádro. Vysoce kvalitní HDMI konektor, 15 µm zlacený na styčných plochách. Trojitě stíněný kabel a extra stínění v konektoru. Podpora audio return channel (ARC), 3D, HDCP, CEC. Vysoká flexibilita zajišťuje malý poloměr ohybu.
35 | 740223 | Kabel HDMI 2m | ks | 6 |  | 0 |  | 0 |  | 0 | 21 | 0 | 0 | 0 | 0 | 0 |  | Vlastní | Indiv | 0 | 0 |  |  |  |  | POL1_
|  | Kabel HDMI. Podpora přenosu rozlišení 4K*2K @ 60Hz. 99.9% měděný vodič nebo postříbřené měděné jádro. Vysoce kvalitní HDMI konektor, 15 µm zlacený na styčných plochách. Trojitě stíněný kabel a extra stínění v konektoru. Podpora audio return channel (ARC), 3D, HDCP, CEC. Vysoká flexibilita zajišťuje malý poloměr ohybu. | [23 empty] | POP | Kabel HDMI. Podpora přenosu rozlišení 4K*2K @ 60Hz. 99.9% měděný vodič nebo postříbřené měděné jádro. Vysoce kvalitní HDMI konektor, 15 µm zlacený na styčných plochách. Trojitě stíněný kabel a extra stínění v konektoru. Podpora audio return channel (ARC), 3D, HDCP, CEC. Vysoká flexibilita zajišťuje malý poloměr ohybu.
36 | 740224 | 19" rozvaděč stojanový 42U/600x600 skleněné dveře, šedý | ks | 1 |  | 0 |  | 0 |  | 0 | 21 | 0 | 0 | 0 | 0 | 0 |  | Vlastní | Indiv | 0 | 0 |  |  |  |  | POL1_
|  | RMA-42-A66-CAX-A1 | [23 empty] | POP
37 | 740225 | 19" rozvodný panel 1U 8x230V UTE, přívod černý - 2m, podsvícený vypínač | ks | 4 |  | 0 |  | 0 |  | 0 | 21 | 0 | 0 | 0 | 0 | 0 |  | Vlastní | Indiv | 0 | 0 |  |  |  |  | POL1_
|  | RAB-PD-X03-A1 | [23 empty] | POP
38 | 740226 | Ventilační jednotka spodní (horní) 220V/60W, 4 ventilátory, termostat | ks | 1 |  | 0 |  | 0 |  | 0 | 21 | 0 | 0 | 0 | 0 | 0 |  | Vlastní | Indiv | 0 | 0 |  |  |  |  | POL1_
|  | RAX-CH-X04-X3 | [23 empty] | POP
39 | 740227 | Sada 4 ks heavy duty koleček, 2 s brzdou, šroub M5x12, max. nosnost sady 4ks koleček - 800 kg bez, hmotnosti rozvaděče | ks | 1 |  | 0 |  | 0 |  | 0 | 21 | 0 | 0 | 0 | 0 | 0 |  | Vlastní | Indiv | 0 | 0 |  |  |  |  | POL1_
|  | RAX-MS-X81-X1 | [23 empty] | POP
40 | 740228 | Ostatní příslušenství: police, vedení kabeláže, vyvazování | set | 1 |  | 0 |  | 0 |  | 0 | 21 | 0 | 0 | 0 | 0 | 0 |  | Vlastní | Indiv | 0 | 0 |  |  |  |  | POL1_1
41 | 740229 | Dodávka a montáž profesionální vzdálené správy. | set | 1 |  | 0 |  | 0 |  | 0 | 21 | 0 | 0 | 0 | 0 | 0 |  | Vlastní | Indiv | 0 | 0 |  |  |  |  | POL1_1
|  | Aktivní síťové prvky pro LAN propojení dodaných komponent a profesionální vzdálenou správu zařízení (router s DHCP řízením a správou DNS, aktivní switch 1Gbps, min. 8 portů). Chráněný vzdálený přístup na projektor, server, 3D technologii, audioprocesor (ne pomocí VNC). | [23 empty] | POP | Aktivní síťové prvky pro LAN propojení dodaných komponent a profesionální vzdálenou správu zařízení (router s DHCP řízením a správou DNS, aktivní switch 1Gbps, min. 8 portů). Chráněný vzdálený přístup na projektor, server, 3D technologii, audioprocesor (ne pomocí VNC).
42 | 740230 | Instalační materiál | set | 1 |  | 0 |  | 0 |  | 0 | 21 | 0 | 0 | 0 | 0 | 0 |  | Vlastní | Indiv | 0 | 0 |  |  |  |  | POL1_
43 | 740231 | Kompletní instalace a nastavení projekční techniky. | set | 1 |  | 0 |  | 0 |  | 0 | 21 | 0 | 0 | 0 | 0 | 0 |  | Vlastní | Indiv | 0 | 0 |  |  |  |  | POL1_1
44 | 740232 | Zaškolení personálu v minimálním rozsahu 1x3 a 1x 4h. | set | 1 |  | 0 |  | 0 |  | 0 | 21 | 0 | 0 | 0 | 0 | 0 |  | Vlastní | Indiv | 0 | 0 |  |  |  |  | POL1_
Díl: | 740-3 | Audio pro multifunkční využití |  |  |  | 0 |  | 0 |  | 0 |  | 0 |  | 0 |  | 0 |  |  |  |  | 0 |  |  |  |  | DIL
45 | 740301 | Dvoupásmový reprobox pasivní. Basový reproduktor 15", Výškový reproduktor 1". Max. SPL 122dB, Výkon, 1000W, Směrovost 90°x90°, Frekvenční rozsah (-10dB): 60Hz-20kHz, Citlovost (1W@1m) 98dB, Impedance | ks | 2 |  | 0 |  | 0 |  | 0 | 21 | 0 | 0 | 0 | 0 | 0 |  | Vlastní | Indiv | 0 | 0 |  |  |  |  | POL1_
|  | 8ohm. AC599 | [23 empty] | POP
46 | 740302 | Zavěšení reproduktorů | ks | 2 |  | 0 |  | 0 |  | 0 | 21 | 0 | 0 | 0 | 0 | 0 |  | Vlastní | Indiv | 0 | 0 |  |  |  |  | POL1_
|  | Konzole pro zavěšení reproduktorů, kotvení do boční stěny v poloze dle výkresu. Možnost nasměrování a naklopení reproduktorů. Nosnost minimálně 100kg. Včetně kotvícího materiálu, 12x oko M10 pro uchycení reproduktorů, řetězy/ocelová lanka. | [23 empty] | POP | Konzole pro zavěšení reproduktorů, kotvení do boční stěny v poloze dle výkresu. Možnost nasměrování a naklopení reproduktorů. Nosnost minimálně 100kg. Včetně kotvícího materiálu, 12x oko M10 pro uchycení reproduktorů, řetězy/ocelová lanka.
47 | 740303 | Basové reproduktory | ks | 2 |  | 0 |  | 0 |  | 0 | 21 | 0 | 0 | 0 | 0 | 0 |  | Vlastní | Indiv | 0 | 0 |  |  |  |  | POL1_
|  | Basový reprobox pasivní. Basový reproduktor s minimálními parametry: 15" s 75mm (3") kmitací cívkou. Max. SPL 120dB, Výkon 1600W, Frekvenční rozsah (-10dB): 32Hz-250Hz, Citlovost (1W@1m) 94dB, Impedance 8ohm. Maximální rozměry vzhledem k umístění ŠxHxV 600x600x450mm. | [23 empty] | POP | Basový reprobox pasivní. Basový reproduktor s minimálními parametry: 15" s 75mm (3") kmitací cívkou. Max. SPL 120dB, Výkon 1600W, Frekvenční rozsah (-10dB): 32Hz-250Hz, Citlovost (1W@1m) 94dB, Impedance 8ohm. Maximální rozměry vzhledem k umístění ŠxHxV 600x600x450mm.
48 | 740305 | Set koncový zesilovač + DSP procesor, | ks | 1 |  | 0 |  | 0 |  | 0 | 21 | 0 | 0 | 0 | 0 | 0 |  | Vlastní | Indiv | 0 | 0 |  |  |  |  | POL1_
|  | s minimální konfigurací: 2x 450W - 8?, presety pro sloupové reprosoustavy, nastavení EQ, propustí, limitace a zpoždění, LCD panel, LED indikace stavu, symetrické vstupy, symetrické preamp. výstupy, výstupní konektory typu speakon, spínaný zesilovač a zdroj, výška každého zařízení max 2U | [23 empty] | POP | s minimální konfigurací: 2x 450W - 8?, presety pro sloupové reprosoustavy, nastavení EQ, propustí, limitace a zpoždění, LCD panel, LED indikace stavu, symetrické vstupy, symetrické preamp. výstupy, výstupní konektory typu speakon, spínaný zesilovač a zdroj, výška každého zařízení max 2U
49 | 740306 | Set koncový zesilovač + DSP procesor,, r | ks | 1 |  | 0 |  | 0 |  | 0 | 21 | 0 | 0 | 0 | 0 | 0 |  | Vlastní | Indiv | 0 | 0 |  |  |  |  | POL1_
|  | s minimální konfigurací: 2x 1000W - 4?, presety pro sloupové reprosoustavy, nastavení EQ, propustí, limitace a zpoždění, LCD panel, LED indikace stavu, symetrické vstupy, symetrické preamp. výstupy, výstupní konektory typu speakon, spínaný zesilovač a zdroj, výška každého zařízení max 2U | [23 empty] | POP | s minimální konfigurací: 2x 1000W - 4?, presety pro sloupové reprosoustavy, nastavení EQ, propustí, limitace a zpoždění, LCD panel, LED indikace stavu, symetrické vstupy, symetrické preamp. výstupy, výstupní konektory typu speakon, spínaný zesilovač a zdroj, výška každého zařízení max 2U
50 | 740307 | Odposlechový reproduktor - pódium | ks | 4 |  | 0 |  | 0 |  | 0 | 21 | 0 | 0 | 0 | 0 | 0 |  | Vlastní | Indiv | 0 | 0 |  |  |  |  | POL1_
|  | Dvoupásmová aktivní reprosoustava, 350W + 150W , 12"+1", 126 dB, 48Hz - 20kHz, 2x mic/line vstup 6,3mm s mixáží, line out, 100° x 60°, Bluetooth řízení hlasitosti a nastavení DSP a EQ, stativový úchyt, snadno přenosná. | [23 empty] | POP | Dvoupásmová aktivní reprosoustava, 350W + 150W , 12"+1", 126 dB, 48Hz - 20kHz, 2x mic/line vstup 6,3mm s mixáží, line out, 100° x 60°, Bluetooth řízení hlasitosti a nastavení DSP a EQ, stativový úchyt, snadno přenosná.
51 | 740308 | Odposlech v režii | set | 1 |  | 0 |  | 0 |  | 0 | 21 | 0 | 0 | 0 | 0 | 0 |  | Vlastní | Indiv | 0 | 0 |  |  |  |  | POL1_
|  | Sestava poslechových monitorů 5,25" + 0,75", 2x35W, 80Hz - 20 kHz, vstup XLR, Jack 6,3 a RCA, aktivní + pasivní reprosoustava vč. propojovacího kabelu 3m, cena za pár | [23 empty] | POP | Sestava poslechových monitorů 5,25" + 0,75", 2x35W, 80Hz - 20 kHz, vstup XLR, Jack 6,3 a RCA, aktivní + pasivní reprosoustava vč. propojovacího kabelu 3m, cena za pár
52 | 740309 | 2x nástěnný držák vč. držáku pro napájecí adaptér, pro sestavu poslechových monitorů, odposlech v režii | set | 1 |  | 0 |  | 0 |  | 0 | 21 | 0 | 0 | 0 | 0 | 0 |  | Vlastní | Indiv | 0 | 0 |  |  |  |  | POL1_
|  | MTC-2P | [23 empty] | POP
53 | 740310 | Dvoupásmová reprosoustava 3"+1/2", 100°x100°, 100W / 8 ?, 86 dB, 70Hz - 20kHz, kloubový držák na zeď, a příprava pro U držák, vnitřní / venkovní použití, bílá | ks | 4 |  | 0 |  | 0 |  | 0 | 21 | 0 | 0 | 0 | 0 | 0 |  | Vlastní | Indiv | 0 | 0 |  |  |  |  | POL1_
|  | CONTROL 23-1L-WH | [23 empty] | POP
54 | 740311 | Zesilovač pro předsálí | ks | 1 |  | 0 |  | 0 |  | 0 | 21 | 0 | 0 | 0 | 0 | 0 |  | Vlastní | Indiv | 0 | 0 |  |  |  |  | POL1_
|  | Koncový zesilovač výkon 120W /4?_8?, 120W /70_100V, vstup nesymetrický 2x RCA, 1x symetrický 3 pin euro-block, konvenční chlazení - bez hluku, individuální nastavení výšek a basů pro každý výstup, sleep mode, konektor RJ-45 pro vzdálené ovladače, 19" rack uchycení, (šířka 1/2 rack), záruka 36 měsíců | [23 empty] | POP | Koncový zesilovač výkon 120W /4?_8?, 120W /70_100V, vstup nesymetrický 2x RCA, 1x symetrický 3 pin euro-block, konvenční chlazení - bez hluku, individuální nastavení výšek a basů pro každý výstup, sleep mode, konektor RJ-45 pro vzdálené ovladače, 19" rack uchycení, (šířka 1/2 rack), záruka 36 měsíců
55 | 740312 | Digitální mixážní pult | ks | 1 |  | 0 |  | 0 |  | 0 | 21 | 0 | 0 | 0 | 0 | 0 |  | Vlastní | Indiv | 0 | 0 |  |  |  |  | POL1_
|  | Digitální mixážní pult, celkem 40 DSP kanálů. 32x analog IN (24x XLR, 8x XLR/ 1/4"). 32x mikrofonní předzesilovač/linka. 8x nástrojový vysokoimpedanční vstup. 31x output BUS. 8x VCA + 8x MUTE group. 26x motorizovaný fader. 4x nastavitelná vrstva faderů. Propojení s digitálním stageboxem. Dynamické procesory pro každý vstup. Parametrický equalizér pro každý kanál. | [23 empty] | POP | Digitální mixážní pult, celkem 40 DSP kanálů. 32x analog IN (24x XLR, 8x XLR/ 1/4"). 32x mikrofonní předzesilovač/linka. 8x nástrojový vysokoimpedanční vstup. 31x output BUS. 8x VCA + 8x MUTE group. 26x motorizovaný fader. 4x nastavitelná vrstva faderů. Propojení s digitálním stageboxem. Dynamické procesory pro každý vstup. Parametrický equalizér pro každý kanál.
56 | 740313 | Karta pro propojení s digitální mixážní maticí., Mixážní pult - karta | ks | 1 |  | 0 |  | 0 |  | 0 | 21 | 0 | 0 | 0 | 0 | 0 |  | Vlastní | Indiv | 0 | 0 |  |  |  |  | POL1_
|  | dbx BLU Si | [23 empty] | POP
57 | 740314 | Digitální Stagebox | ks | 1 |  | 0 |  | 0 |  | 0 | 21 | 0 | 0 | 0 | 0 | 0 |  | Vlastní | Indiv | 0 | 0 |  |  |  |  | POL1_
|  | Vstupy: 32x Mic/Line In. Výstupy: 8x Line Out, 8x AES/EBU Out. Vstupy a výstupy tvoří matici 32x8. Rozšiřující slot s s I/O kartou (CAT5) pro propojení s Mixážním pultem po kabelu TP. | [23 empty] | POP | Vstupy: 32x Mic/Line In. Výstupy: 8x Line Out, 8x AES/EBU Out. Vstupy a výstupy tvoří matici 32x8. Rozšiřující slot s s I/O kartou (CAT5) pro propojení s Mixážním pultem po kabelu TP.
58 | 740315 | Rack mobilní pro stagebox 3U | ks | 1 |  | 0 |  | 0 |  | 0 | 21 | 0 | 0 | 0 | 0 | 0 |  | Vlastní | Indiv | 0 | 0 |  |  |  |  | POL1_
|  | Gator GR-3S | [23 empty] | POP
59 | 740316 | Zesilovač / receiver | ks | 1 |  | 0 |  | 0 |  | 0 | 21 | 0 | 0 | 0 | 0 | 0 |  | Vlastní | Indiv | 0 | 0 |  |  |  |  | POL1_
|  | zesilovač/receiver 7x180W/6 ?, HDMI 4K/60Hz 3D (7in,2out), THX S2+, WiFi 5 GHz/2,4 GHz, BT, podpora streamovaného zvuku, USB, Phono vstup, FM/AM tuner, internet radio a music streaming, síťové funkce, 12V spínač, kalibrační mikrofon, Pre-amp výstup 7.2, RS-232. | [23 empty] | POP | zesilovač/receiver 7x180W/6 ?, HDMI 4K/60Hz 3D (7in,2out), THX S2+, WiFi 5 GHz/2,4 GHz, BT, podpora streamovaného zvuku, USB, Phono vstup, FM/AM tuner, internet radio a music streaming, síťové funkce, 12V spínač, kalibrační mikrofon, Pre-amp výstup 7.2, RS-232.
60 | 740317 | Mixážní matice | ks | 1 |  | 0 |  | 0 |  | 0 | 21 | 0 | 0 | 0 | 0 | 0 |  | Vlastní | Indiv | 0 | 0 |  |  |  |  | POL1_
|  | Mixážní matice s digitálním signálovým processingem, 12 symetrických vstupů / 8 symetrických výstupů, digitální sběrnice s min. 42 zvukovými kanály s latencí max 0,25ms, min. 6 kontrolních vstupů a 4 logické výstupy, indikační LED pro každý kanál, ethernet pro nastavení, kontrolu a monitoring, RS-232 pro řízení | [23 empty] | POP | Mixážní matice s digitálním signálovým processingem, 12 symetrických vstupů / 8 symetrických výstupů, digitální sběrnice s min. 42 zvukovými kanály s latencí max 0,25ms, min. 6 kontrolních vstupů a 4 logické výstupy, indikační LED pro každý kanál, ethernet pro nastavení, kontrolu a monitoring, RS-232 pro řízení
61 | 740318 | Rozšíření mix matice | ks | 1 |  | 0 |  | 0 |  | 0 | 21 | 0 | 0 | 0 | 0 | 0 |  | Vlastní | Indiv | 0 | 0 |  |  |  |  | POL1_
|  | Rozšíření mix matice 8 mic/line symetrických vstupů, fantomové napájení +48V, digitální sběrnice s min. 42 zvukovými kanály s latencí max 0,25ms, vč. externího napájecího zdroje | [23 empty] | POP | Rozšíření mix matice 8 mic/line symetrických vstupů, fantomové napájení +48V, digitální sběrnice s min. 42 zvukovými kanály s latencí max 0,25ms, vč. externího napájecího zdroje
62 | 740319 | Rozšíření mix matice 8 symetrických výstupů, digitální sběrnice s min. 42 zvukovými kanály s latencí, max 0,25ms, vč. externího napájecího zdroje | ks | 1 |  | 0 |  | 0 |  | 0 | 21 | 0 | 0 | 0 | 0 | 0 |  | Vlastní | Indiv | 0 | 0 |  |  |  |  | POL1_
|  | BLU-BOB1 | [23 empty] | POP
63 | 740320 | Zesilovač pro indukční smyčku | ks | 1 |  | 0 |  | 0 |  | 0 | 21 | 0 | 0 | 0 | 0 | 0 |  | Vlastní | Indiv | 0 | 0 |  |  |  |  | POL1_
|  | Zesilovač pro indukční smyčku (vyhovuje IEC 60849), bezdrátový přenos audio signálu pro nedoslýchavé, Audio vstupy Line/Mic, výstupní výkon pro pokrytí až 600 m2, proudově řízená smyčka | [23 empty] | POP | Zesilovač pro indukční smyčku (vyhovuje IEC 60849), bezdrátový přenos audio signálu pro nedoslýchavé, Audio vstupy Line/Mic, výstupní výkon pro pokrytí až 600 m2, proudově řízená smyčka
64 | 740321 | Jednokanálový eliminátor zpětné vazby s fázovým posunem, | ks | 1 |  | 0 |  | 0 |  | 0 | 21 | 0 | 0 | 0 | 0 | 0 |  | Vlastní | Indiv | 0 | 0 |  |  |  |  | POL1_
|  | Jednokanálový eliminátor zpětné vazby s fázovým posunem, digitální zpracování signálu, vhodné pro akusticky náročné prostředí, spec. směšovač pro dva mikrofony na řeč. pultu, záruka 36 měsíců | [23 empty] | POP | Jednokanálový eliminátor zpětné vazby s fázovým posunem, digitální zpracování signálu, vhodné pro akusticky náročné prostředí, spec. směšovač pro dva mikrofony na řeč. pultu, záruka 36 měsíců
65 | 740322 | Multimediální audio přehrávač DVD/CD/SD/USB s podporou MP3/WMA, XLR výstupy, RS-232, IR dálk. ovl. | ks | 1 |  | 0 |  | 0 |  | 0 | 21 | 0 | 0 | 0 | 0 | 0 |  | Vlastní | Indiv | 0 | 0 |  |  |  |  | POL1_
|  | PC1000R MKII | [23 empty] | POP
66 | 740323 | Anténní rozbočovač | ks | 2 |  | 0 |  | 0 |  | 0 | 21 | 0 | 0 | 0 | 0 | 0 |  | Vlastní | Indiv | 0 | 0 |  |  |  |  | POL1_
|  | Anténní rozbočovač s minimální konfigurací: 2x 1:4, aktivní, vč. napájení přijímačů po ant. kabelu, min. 516 - 700 MHz, impedance 50 ?, 19" úchyty, napájecí zdroj, výška 1U. | [23 empty] | POP | Anténní rozbočovač s minimální konfigurací: 2x 1:4, aktivní, vč. napájení přijímačů po ant. kabelu, min. 516 - 700 MHz, impedance 50 ?, 19" úchyty, napájecí zdroj, výška 1U.
67 | 740324 | Pasivní všesměrová anténa UHF, 500 - 865 MHz, zisk 1dB, výstup BNC, 50 ohm, dodávka vč. klipsny pro, připevnění na držák. | ks | 2 |  | 0 |  | 0 |  | 0 | 21 | 0 | 0 | 0 | 0 | 0 |  | Vlastní | Indiv | 0 | 0 |  |  |  |  | POL1_
|  | RA 4000 W | [23 empty] | POP
68 | 740325 | Bezdrátový mikrofon - ruční | ks | 2 |  | 0 |  | 0 |  | 0 | 21 | 0 | 0 | 0 | 0 | 0 |  | Vlastní | Indiv | 0 | 0 |  |  |  |  | POL1_
|  | UHF bezdrátový set - ruční mikrofon s mikrofonní vložkou, superkardioidní charakteristika, mikrofonní klipsna. Minimální konfigurace: rozsah 80 Hz-18 kHz, přenosné pásmo v rozmezí 516 - 700 MHz, šířka pásma min. 30 MHz, diverzitní přijímač, přeladitelné frekvence - min. 960 systémových možností, 19" rack uchycení, výkon vysílače minimálně 30 mW, provoz minimálně 8 hodin, max. 2x AA baterie, IR nastavení vysílač -> přijímač, napájení po anténním kabelu | [23 empty] | POP | UHF bezdrátový set - ruční mikrofon s mikrofonní vložkou, superkardioidní charakteristika, mikrofonní klipsna. Minimální konfigurace: rozsah 80 Hz-18 kHz, přenosné pásmo v rozmezí 516 - 700 MHz, šířka pásma min. 30 MHz, diverzitní přijímač, přeladitelné frekvence - min. 960 systémových možností, 19" rack uchycení, výkon vysílače minimálně 30 mW, provoz minimálně 8 hodin, max. 2x AA baterie, IR nastavení vysílač -> přijímač, napájení po anténním kabelu
69 | 740326 | Bezdrátový mikrofon - divadelní | ks | 4 |  | 0 |  | 0 |  | 0 | 21 | 0 | 0 | 0 | 0 | 0 |  | Vlastní | Indiv | 0 | 0 |  |  |  |  | POL1_
|  | UHF bezdrátový set s kapesním vysílačem. Minimální konfigurace: rozsah 80 Hz-18 kHz, přenosné pásmo v rozmezí 516 - 700 MHz, šířka pásma min. 30 MHz, diverzitní přijímač, přeladitelné frekvence - min. 960 systémových možností, 19" rack uchycení, výkon vysílače minimálně 30 mW, provoz minimálně 8 hodin, max. 2x AA baterie, IR nastavení vysílač -> přijímač, napájení po anténním kabelu | [23 empty] | POP | UHF bezdrátový set s kapesním vysílačem. Minimální konfigurace: rozsah 80 Hz-18 kHz, přenosné pásmo v rozmezí 516 - 700 MHz, šířka pásma min. 30 MHz, diverzitní přijímač, přeladitelné frekvence - min. 960 systémových možností, 19" rack uchycení, výkon vysílače minimálně 30 mW, provoz minimálně 8 hodin, max. 2x AA baterie, IR nastavení vysílač -> přijímač, napájení po anténním kabelu
70 | 740327 | Bezdrátový mikrofon - divadelní | ks | 4 |  | 0 |  | 0 |  | 0 | 21 | 0 | 0 | 0 | 0 | 0 |  | Vlastní | Indiv | 0 | 0 |  |  |  |  | POL1_
|  | Tenký náhlavní kondenzátorový mikrofon pro bezdrátový set, uchycení na jedno ucho, kardioidní charakteristika, 500 Hz - 18 kHz, váha max. 5g, tzv. větrná ochrana, taštička pro uložení, klipsna kabelu, béžová barva | [23 empty] | POP | Tenký náhlavní kondenzátorový mikrofon pro bezdrátový set, uchycení na jedno ucho, kardioidní charakteristika, 500 Hz - 18 kHz, váha max. 5g, tzv. větrná ochrana, taštička pro uložení, klipsna kabelu, béžová barva
71 | 740328 | Odposlechový mikrofon | ks | 2 |  | 0 |  | 0 |  | 0 | 21 | 0 | 0 | 0 | 0 | 0 |  | Vlastní | Indiv | 0 | 0 |  |  |  |  | POL1_
|  | Mikrofon puškový, zapínatelný basový filtr, 20Hz-20kHz, hypercardioid | [23 empty] | POP
72 | 740329 | Držák pro stropní upevnění mikrofonní klipsny, závit 3/8". Barva černá. | ks | 2 |  | 0 |  | 0 |  | 0 | 21 | 0 | 0 | 0 | 0 | 0 |  | Vlastní | Indiv | 0 | 0 |  |  |  |  | POL1_
|  | 221 a | [23 empty] | POP
73 | 740330 | Vokální mikrofon | ks | 4 |  | 0 |  | 0 |  | 0 | 21 | 0 | 0 | 0 | 0 | 0 |  | Vlastní | Indiv | 0 | 0 |  |  |  |  | POL1_
|  | Dynamický mikrofon (superkardioida) s vypínačem, zpěv, mluvené slovo, , 70Hz - 20kHz, citlivost 2,6mV/Pa, systém pro vyrovnanou frekvenční odezvu a vysoká odolnost proti zpětné vazbě, XLR, mikrofonní klipsna | [23 empty] | POP | Dynamický mikrofon (superkardioida) s vypínačem, zpěv, mluvené slovo, , 70Hz - 20kHz, citlivost 2,6mV/Pa, systém pro vyrovnanou frekvenční odezvu a vysoká odolnost proti zpětné vazbě, XLR, mikrofonní klipsna
74 | 740331 | Vokální mikrofon | ks | 2 |  | 0 |  | 0 |  | 0 | 21 | 0 | 0 | 0 | 0 | 0 |  | Vlastní | Indiv | 0 | 0 |  |  |  |  | POL1_
|  | Kondenzátorový mikrofon vokální a nástrojový (kardioda/hyperkardioda). Frekvenční rozsah 50Hz - 20kHz, citlivost 6mV/Pa. XLR, mikrofonní klipsna. | [23 empty] | POP | Kondenzátorový mikrofon vokální a nástrojový (kardioda/hyperkardioda). Frekvenční rozsah 50Hz - 20kHz, citlivost 6mV/Pa. XLR, mikrofonní klipsna.
75 | 740332 | Vokální mikrofon | ks | 2 |  | 0 |  | 0 |  | 0 | 21 | 0 | 0 | 0 | 0 | 0 |  | Vlastní | Indiv | 0 | 0 |  |  |  |  | POL1_
|  | Kondenzátorový mikrofon (kardioida), zpěv, mluvené slovo, 65Hz - 20kHz, citlivost 4mV/Pa, XLR, mikrofonní klipsna | [23 empty] | POP | Kondenzátorový mikrofon (kardioida), zpěv, mluvené slovo, 65Hz - 20kHz, citlivost 4mV/Pa, XLR, mikrofonní klipsna
76 | 740333 | Nástrojový mikrofon | ks | 4 |  | 0 |  | 0 |  | 0 | 21 | 0 | 0 | 0 | 0 | 0 |  | Vlastní | Indiv | 0 | 0 |  |  |  |  | POL1_
|  | Dynamický mikrofon (kardioida) nástrojový, 70Hz - 20kHz, citlivost 4mV/Pa, systém pro vyrovnanou frekvenční odezvu a vysoká odolnost proti zpětné vazbě, XLR, mikrofonní klipsna | [23 empty] | POP | Dynamický mikrofon (kardioida) nástrojový, 70Hz - 20kHz, citlivost 4mV/Pa, systém pro vyrovnanou frekvenční odezvu a vysoká odolnost proti zpětné vazbě, XLR, mikrofonní klipsna
77 | 740334 | Stolní stojánek s nástavcem, závit 3/8". Barva černá | ks | 2 |  | 0 |  | 0 |  | 0 | 21 | 0 | 0 | 0 | 0 | 0 |  | Vlastní | Indiv | 0 | 0 |  |  |  |  | POL1_
|  | K&M 232 | [23 empty] | POP
78 | 740335 | Mikrofonní stativ s ramenem. výška min rozsah: 900/1600 mm, rameno min rozsah: 460/770 mm, černý | ks | 4 |  | 0 |  | 0 |  | 0 | 21 | 0 | 0 | 0 | 0 | 0 |  | Vlastní | Indiv | 0 | 0 |  |  |  |  | POL1_
|  | K&M 210/8 | [23 empty] | POP
79 | 740336 | Nízký mikrofonní stativ s ramenem. Hmotnost 1,8kg, výška 275mm, rameno 525mm. | ks | 4 |  | 0 |  | 0 |  | 0 | 21 | 0 | 0 | 0 | 0 | 0 |  | Vlastní | Indiv | 0 | 0 |  |  |  |  | POL1_
|  | K&M 25910 | [23 empty] | POP
80 | 740337 | Nylonový voděodolný obal pro 2 mikrofonní stojany | ks | 4 |  | 0 |  | 0 |  | 0 | 21 | 0 | 0 | 0 | 0 | 0 |  | Vlastní | Indiv | 0 | 0 |  |  |  |  | POL1_
|  | K&M 21421 | [23 empty] | POP
81 | 740338 | Set propojovacích mikrofonních kabelů XLR-XLR | set | 1 |  | 0 |  | 0 |  | 0 | 21 | 0 | 0 | 0 | 0 | 0 |  | Vlastní | Indiv | 0 | 0 |  |  |  |  | POL1_
|  | AVM | [23 empty] | POP
82 | 740339 | Symetrický stíněný audio stereo kabel 2 x 2 x 0,22. Rozměr 4,5 x 9,1 mm ( dvojkabel ). instalační | m | 20 |  | 0 |  | 0 |  | 0 | 21 | 0 | 0 | 0 | 0 | 0 |  | Vlastní | Indiv | 0 | 0 |  |  |  |  | POL1_
|  | TSK1042 | [23 empty] | POP
83 | 740340 | Symetrický stíněný audio mono kabel instalační. FRNC | m | 100 |  | 0 |  | 0 |  | 0 | 21 | 0 | 0 | 0 | 0 | 0 |  | Vlastní | Indiv | 0 | 0 |  |  |  |  | POL1_
|  | KL MY250CH | [23 empty] | POP
84 | 740341 | Ostatní drobný montážní materiál | set | 1 |  | 0 |  | 0 |  | 0 | 21 | 0 | 0 | 0 | 0 | 0 |  | Vlastní | Indiv | 0 | 0 |  |  |  |  | POL1_1
85 | 740342 | Instalace, včetně zaškolení obsluhy | ks | 1 |  | 0 |  | 0 |  | 0 | 21 | 0 | 0 | 0 | 0 | 0 |  | Vlastní | Indiv | 0 | 0 |  |  |  |  | POL1_
Díl: | 740-4 | Scénické osvětlení |  |  |  | 0 |  | 0 |  | 0 |  | 0 |  | 0 |  | 0 |  |  |  |  | 0 |  |  |  |  | DIL
86 | 740401 | Scénické světlo typu LED PAR, minimální paramaetry: RGBA LED 12 x 6W, Illuminance: 5,690 lux @ 2 m, Beam 16°, Field 31°, váha do 4 kg | ks | 16 |  | 0 |  | 0 |  | 0 | 21 | 0 | 0 | 0 | 0 | 0 |  | Vlastní | Indiv | 0 | 0 |  |  |  |  | POL1_
|  | Chauvet Slimpar PRO Q USB | [23 empty] | POP
87 | 740402 | Divadení svítidlo typu Fresnel, 16x10W LED | ks | 6 |  | 0 |  | 0 |  | 0 | 21 | 0 | 0 | 0 | 0 | 0 |  | Vlastní | Indiv | 0 | 0 |  |  |  |  | POL1_
|  | Divadení svítidlo typu Fresnel, minimální parametry: 16x10W LED, motorizovaný Zoom 25° až 76°, elektronický Focus, Shutter, Dimmer, Strobe, Illuminance (25°): 1 860 lux @ 5 m, 5 stmívacích módů, 4 stmívací křivky, DMX | [23 empty] | POP | Divadení svítidlo typu Fresnel, minimální parametry: 16x10W LED, motorizovaný Zoom 25° až 76°, elektronický Focus, Shutter, Dimmer, Strobe, Illuminance (25°): 1 860 lux @ 5 m, 5 stmívacích módů, 4 stmívací křivky, DMX
88 | 740403 | Klapky pro divadelní svítidlo - Fresnel 16x10W | ks | 6 |  | 0 |  | 0 |  | 0 | 21 | 0 | 0 | 0 | 0 | 0 |  | Vlastní | Indiv | 0 | 0 |  |  |  |  | POL1_1
|  | Chauvet F 7,5" | [23 empty] | POP
89 | 740404 | Divadení svítidlo typu Fresnel, 9x10W LED | ks | 4 |  | 0 |  | 0 |  | 0 | 21 | 0 | 0 | 0 | 0 | 0 |  | Vlastní | Indiv | 0 | 0 |  |  |  |  | POL1_
|  | Divadení svítidlo typu Fresnel, minimální parametry: 9x10W LED, motorizovaný Zoom 21° až 83°, elektronický Focus, Shutter, Dimmer, Strobe, Illuminance (21°): 1 430 lux @ 5 m, 5 stmívacích módů, 4 stmívací křivky, DMX | [23 empty] | POP | Divadení svítidlo typu Fresnel, minimální parametry: 9x10W LED, motorizovaný Zoom 21° až 83°, elektronický Focus, Shutter, Dimmer, Strobe, Illuminance (21°): 1 430 lux @ 5 m, 5 stmívacích módů, 4 stmívací křivky, DMX
90 | 740405 | Klapky pro divadelní svítidlo - Fresnel 9x10W | ks | 4 |  | 0 |  | 0 |  | 0 | 21 | 0 | 0 | 0 | 0 | 0 |  | Vlastní | Indiv | 0 | 0 |  |  |  |  | POL1_1
|  | Chauvet F 6,25" | [23 empty] | POP
91 | 740406 | Plošné svítidlo typu Wash | ks | 6 |  | 0 |  | 0 |  | 0 | 21 | 0 | 0 | 0 | 0 | 0 |  | Vlastní | Indiv | 0 | 0 |  |  |  |  | POL1_
|  | Plošné svítidlo typu Wash LED, minimální parametry: 56 x 8W RGBAL (red, green, blue, amber, lime), sACN, 3 a 5-pin DMX, RDM (Remote Device Management), Illuminance: 1,637 lux @ 5 m, holografický filter | [23 empty] | POP | Plošné svítidlo typu Wash LED, minimální parametry: 56 x 8W RGBAL (red, green, blue, amber, lime), sACN, 3 a 5-pin DMX, RDM (Remote Device Management), Illuminance: 1,637 lux @ 5 m, holografický filter
92 | 740407 | Inteligentní otočné svítidlo | ks | 4 |  | 0 |  | 0 |  | 0 | 21 | 0 | 0 | 0 | 0 | 0 |  | Vlastní | Indiv | 0 | 0 |  |  |  |  | POL1_
|  | Inteligentní otočné svítidlo typu spot, minimální parametry: zdroj LED 60W, 8 barev plus split, 7 rotačních vyměnitelných Gobo, Illuminance: (15°): 10 420 lux @ 2 m, 3násobná statická prisma, DMX, IRC, váha max. 6 kg | [23 empty] | POP | Inteligentní otočné svítidlo typu spot, minimální parametry: zdroj LED 60W, 8 barev plus split, 7 rotačních vyměnitelných Gobo, Illuminance: (15°): 10 420 lux @ 2 m, 3násobná statická prisma, DMX, IRC, váha max. 6 kg
93 | 740408 | Hliníkový držák pro trubku 48-50 mm s M12 pro montáž světel, nosnost 295kg. | ks | 30 |  | 0 |  | 0 |  | 0 | 21 | 0 | 0 | 0 | 0 | 0 |  | Vlastní | Indiv | 0 | 0 |  |  |  |  | POL1_1
|  | CLP-15N | [23 empty] | POP
94 | 740409 | Pojišťovací lanka 3x60 mm. | ks | 30 |  | 0 |  | 0 |  | 0 | 21 | 0 | 0 | 0 | 0 | 0 |  | Vlastní | Indiv | 0 | 0 |  |  |  |  | POL1_
95 | 740410 | Osvětlovací pult | ks | 1 |  | 0 |  | 0 |  | 0 | 21 | 0 | 0 | 0 | 0 | 0 |  | Vlastní | Indiv | 0 | 0 |  |  |  |  | POL1_
|  | Osvětlovací pult s minimálními parametry: pro řízení 512 kanálů, 7" dotykový displej, 24 multifunkčních faderů pro kanály, submastery nebo playbacky, 48 Playbacků, Master Playback, až 48 inteligentních světel, 4 x 48 palet Color, Beamshape, Position, Effects, DMX a Ethernet rozhraní, protokoly UDP, sACN, RDM, USB, možnost ovládání pultu například z tabletů běžících na obou nejrozšířenějších operačních systémech pro mobilní zařízení. | [23 empty] | POP | Osvětlovací pult s minimálními parametry: pro řízení 512 kanálů, 7" dotykový displej, 24 multifunkčních faderů pro kanály, submastery nebo playbacky, 48 Playbacků, Master Playback, až 48 inteligentních světel, 4 x 48 palet Color, Beamshape, Position, Effects, DMX a Ethernet rozhraní, protokoly UDP, sACN, RDM, USB, možnost ovládání pultu například z tabletů běžících na obou nejrozšířenějších operačních systémech pro mobilní zařízení.
96 | 740411 | DMX splitter 1x4 | ks | 2 |  | 0 |  | 0 |  | 0 | 21 | 0 | 0 | 0 | 0 | 0 |  | Vlastní | Indiv | 0 | 0 |  |  |  |  | POL1_
|  | DMX splitter s opticky oddělenými výstupy, minimální parametry: 4 výstupy, 5. výstup pro připojení dalšího splitteru. DMX Connectory 3-5-pin. Velikost 1U. | [23 empty] | POP | DMX splitter s opticky oddělenými výstupy, minimální parametry: 4 výstupy, 5. výstup pro připojení dalšího splitteru. DMX Connectory 3-5-pin. Velikost 1U.
97 | 740412 | DMX kabel, 110 Ohm | m | 300 |  | 0 |  | 0 |  | 0 | 21 | 0 | 0 | 0 | 0 | 0 |  | Vlastní | Indiv | 0 | 0 |  |  |  |  | POL1_
|  | Klotz OT206SW | [23 empty] | POP
98 | 740413 | Propojovací kabely, konektory, drobný instalační materiál. | set | 1 |  | 0 |  | 0 |  | 0 | 21 | 0 | 0 | 0 | 0 | 0 |  | Vlastní | Indiv | 0 | 0 |  |  |  |  | POL1_
99 | 740414 | Instalace scénického osvětlení, včetně zaškolení obsluhy | ks | 1 |  | 0 |  | 0 |  | 0 | 21 | 0 | 0 | 0 | 0 | 0 |  | Vlastní | Indiv | 0 | 0 |  |  |  |  | POL1_
Díl: | 740-5 | Informační LCD v předsálí |  |  |  | 0 |  | 0 |  | 0 |  | 0 |  | 0 |  | 0 |  |  |  |  | 0 |  |  |  |  | DIL
100 | 740501 | Profesionálni panel LCD 55". | ks | 1 |  | 0 |  | 0 |  | 0 | 21 | 0 | 0 | 0 | 0 | 0 |  | Vlastní | Indiv | 0 | 0 |  |  |  |  | POL1_
|  | Rozlišení 1920x1080. Minimální parametry: Jas 350 cd/m2. Pozorovací úhel 178°. Spotřeba do 200W. Konektory: HDMI. Řízení RS-232, IR, LAN. | [23 empty] | POP | Rozlišení 1920x1080. Minimální parametry: Jas 350 cd/m2. Pozorovací úhel 178°. Spotřeba do 200W. Konektory: HDMI. Řízení RS-232, IR, LAN.
101 | 740502 | Nástěnný náklopný držák pro displeje 37"-63. | ks | 1 |  | 0 |  | 0 |  | 0 | 21 | 0 | 0 | 0 | 0 | 0 |  | Vlastní | Indiv | 0 | 0 |  |  |  |  | POL1_
|  | Minimální parametry: nosnost 90 kg. Náklon minimálně +2 až -12 stupňů. Možnost horizontálního posunu po instalaci minimálně +/- 220 mm doleva a doprava. Systém uchycení - slyšitelné kliknutí při bezpečném zapadnutí obrazovky do držáku. | [23 empty] | POP | Minimální parametry: nosnost 90 kg. Náklon minimálně +2 až -12 stupňů. Možnost horizontálního posunu po instalaci minimálně +/- 220 mm doleva a doprava. Systém uchycení - slyšitelné kliknutí při bezpečném zapadnutí obrazovky do držáku.
102 | 740503 | Přehrávač digitalního AV obsahu (digital signage). | set | 1 |  | 0 |  | 0 |  | 0 | 21 | 0 | 0 | 0 | 0 | 0 |  | Vlastní | Indiv | 0 | 0 |  |  |  |  | POL1_
|  | Minimální parametry: podpora videa FullHD 1080p, Formáty zobrazení H.265, H.264(MPEG-4, Part 10), MPEG-2, MPEG-1, .ts, .mpg, .vob, .mov, .mp4, .m2ts, .wmv, BMP, JPEG, PNG, MP2, MP3, AAC, and WAV (průchozí AC3), formát HTML5. Uložiště dat SD karta, součástí dodávky SW pro správu obsahu, GPIO, 3.5mm audio výstup, HDMI 2.0a výstup, GigabitEthernet, slot pro Wifi/BT. | [23 empty] | POP | Minimální parametry: podpora videa FullHD 1080p, Formáty zobrazení H.265, H.264(MPEG-4, Part 10), MPEG-2, MPEG-1, .ts, .mpg, .vob, .mov, .mp4, .m2ts, .wmv, BMP, JPEG, PNG, MP2, MP3, AAC, and WAV (průchozí AC3), formát HTML5. Uložiště dat SD karta, součástí dodávky SW pro správu obsahu, GPIO, 3.5mm audio výstup, HDMI 2.0a výstup, GigabitEthernet, slot pro Wifi/BT.
103 | 740504 | Extender pro přenos HDMI po kabelu CAT5e/6/7. | set | 1 |  | 0 |  | 0 |  | 0 | 21 | 0 | 0 | 0 | 0 | 0 |  | Vlastní | Indiv | 0 | 0 |  |  |  |  | POL1_
|  | Sada přijímač + vysílač. Minimální parametry: Podpora standardů HDBase-T, HDMI 2.0, HDCP 2.2. Podpora 4K/UHD@60Hz 4:2:0. Kompatibilní s CAT5e/6/7 twisted pair kabely - DOPORUČENY STÍNĚNÉ. Přenos 1080p na vzálenost 70m, přenos 4K/UHD na 40m (obojí při použití kabelu CAT6/7). HDCP kompatibilní. Podpora přenosu EDID a CEC. PoE napájení přijímače po CATx kabelu (zdroj součást balení). | [23 empty] | POP | Sada přijímač + vysílač. Minimální parametry: Podpora standardů HDBase-T, HDMI 2.0, HDCP 2.2. Podpora 4K/UHD@60Hz 4:2:0. Kompatibilní s CAT5e/6/7 twisted pair kabely - DOPORUČENY STÍNĚNÉ. Přenos 1080p na vzálenost 70m, přenos 4K/UHD na 40m (obojí při použití kabelu CAT6/7). HDCP kompatibilní. Podpora přenosu EDID a CEC. PoE napájení přijímače po CATx kabelu (zdroj součást balení).
104 | 740505 | Pevná profesionální kamera pro fixní montáž s minimálními parametry: | ks | 1 |  | 0 |  | 0 |  | 0 | 21 | 0 | 0 | 0 | 0 | 0 |  | Vlastní | Indiv | 0 | 0 |  |  |  |  | POL1_
|  | Podpora rozlišení: 1080/59.94p, 1080/59.94i, 1080/50p,1080/50i, 720/59.94p, 720/50p. SD: 576/50p, 480/59.94p. Obrazový senzor: 1/4.37 type MOS 3,9 Mpix. Objektiv: iA cca 2x zoom, digital cca 4x zoom, F2.0 (f=2.15 mm, 35 mm equivalent: 18 mm). Ostření: Auto. Minimální vzdálenost od objektu: 80 cm. Úhel záběru: 95°(Hl), 56°(V). Minimální úroveň osvětlení: 20 lx. Video výstupy: HDMI. Nastavení a řízení po LAN/Ethernet. Provozní teplota: 0°C - 40°C . Balení obsahuje: napájecí adaptér, otočný držák | [23 empty] | POP | Podpora rozlišení: 1080/59.94p, 1080/59.94i, 1080/50p,1080/50i, 720/59.94p, 720/50p. SD: 576/50p, 480/59.94p. Obrazový senzor: 1/4.37 type MOS 3,9 Mpix. Objektiv: iA cca 2x zoom, digital cca 4x zoom, F2.0 (f=2.15 mm, 35 mm equivalent: 18 mm). Ostření: Auto. Minimální vzdálenost od objektu: 80 cm. Úhel záběru: 95°(Hl), 56°(V). Minimální úroveň osvětlení: 20 lx. Video výstupy: HDMI. Nastavení a řízení po LAN/Ethernet. Provozní teplota: 0°C - 40°C . Balení obsahuje: napájecí adaptér, otočný držák
105 | 740506 | Drobný instalační materiál, propojovací kabely, redukce. | ks | 1 |  | 0 |  | 0 |  | 0 | 21 | 0 | 0 | 0 | 0 | 0 |  | Vlastní | Indiv | 0 | 0 |  |  |  |  | POL1_
106 | 740507 | Instalační práce včetně zaškolení obsluhy a dokumentace skutečného stavu. | set | 1 |  | 0 |  | 0 |  | 0 | 21 | 0 | 0 | 0 | 0 | 0 |  | Vlastní | Indiv | 0 | 0 |  |  |  |  | POL1_
Díl: | 740-6 | Řídící systém |  |  |  | 0 |  | 0 |  | 0 |  | 0 |  | 0 |  | 0 |  |  |  |  | 0 |  |  |  |  | DIL
107 | 740601 | Sada řídicího systému | ks | 1 |  | 0 |  | 0 |  | 0 | 21 | 0 | 0 | 0 | 0 | 0 |  | Vlastní | Indiv | 0 | 0 |  |  |  |  | POL1_
|  | Sada řídicího systému skládající se z drátového stolního dotykového panelu, kontroléru, napájecích adaptérů a příslušenství. Minimální technické parametry panelu: úhlopříčka 7" 16:9, rozlišení 1280x800, 32-bitové barvy, kapacitní dotykový IPS displej s 216ppi, vestavěné reproduktory, mikrofon a kamera, světelný a pohybový senzor, IP komunikace, napájení přes PoE (adaptér je součástí balení), pevný stolní stojan s náklonem 58st., provedení v tenkém hliníkovém šasi s integrovaným stojánkem. Minimální technické parametry kontroléru: CPU , 256MB RAM, 6x RS232, 8x IR, 8x IO, 4x relé, audio in/out, 1x LAN, slot pro SD kartu (min. 4GB), programování v jazyce XPL2, vestavěný webový server. Výška 1U | [23 empty] | POP | Sada řídicího systému skládající se z drátového stolního dotykového panelu, kontroléru, napájecích adaptérů a příslušenství. Minimální technické parametry panelu: úhlopříčka 7" 16:9, rozlišení 1280x800, 32-bitové barvy, kapacitní dotykový IPS displej s 216ppi, vestavěné reproduktory, mikrofon a kamera, světelný a pohybový senzor, IP komunikace, napájení přes PoE (adaptér je součástí balení), pevný stolní stojan s náklonem 58st., provedení v tenkém hliníkovém šasi s integrovaným stojánkem. Minimální technické parametry kontroléru: CPU , 256MB RAM, 6x RS232, 8x IR, 8x IO, 4x relé, audio in/out, 1x LAN, slot pro SD kartu (min. 4GB), programování v jazyce XPL2, vestavěný webový server. Výška 1U
108 | 740602 | Aplikace pro emulaci dotykového panelu a kontroléru. | ks | 1 |  | 0 |  | 0 |  | 0 | 21 | 0 | 0 | 0 | 0 | 0 |  | Vlastní | Indiv | 0 | 0 |  |  |  |  | POL1_
|  | Kompatibilní s třemi nejrozšířenějšími operačními systémy pro PC a mobilní zařízení. 1 licence přísluší každému jednotlivému zařízení. | [23 empty] | POP | Kompatibilní s třemi nejrozšířenějšími operačními systémy pro PC a mobilní zařízení. 1 licence přísluší každému jednotlivému zařízení.
109 | 740603 | Tablet | ks | 1 |  | 0 |  | 0 |  | 0 | 21 | 0 | 0 | 0 | 0 | 0 |  | Vlastní | Indiv | 0 | 0 |  |  |  |  | POL1_
|  | tablet s minimálními parametry: 9.7" multi-dotykovým displajem s rozlišením 2048 x 1536, 1.2Mpix přední a 8Mpix zadní kamera, 64bitový procesor , paměť min. 64GB, WiFi a/b/g/n/?ac, Bluetooth 4.0, digitální kompas, akcelerometr, gyroskop, barometr, baterie s výdrží až 10 hodin. | [23 empty] | POP | tablet s minimálními parametry: 9.7" multi-dotykovým displajem s rozlišením 2048 x 1536, 1.2Mpix přední a 8Mpix zadní kamera, 64bitový procesor , paměť min. 64GB, WiFi a/b/g/n/?ac, Bluetooth 4.0, digitální kompas, akcelerometr, gyroskop, barometr, baterie s výdrží až 10 hodin.
110 | 740604 | Switch | ks | 1 |  | 0 |  | 0 |  | 0 | 21 | 0 | 0 | 0 | 0 | 0 |  | Vlastní | Indiv | 0 | 0 |  |  |  |  | POL1_
|  | Profesionální Gigabit switch s rozšířenými možnostmi nastavení, minimální parametry: 24x Gigabit metal + 2x SFP, IPv6, 802.3az (Green), program pro jednoduché nastavení systému, PoE 802.3at (High Power, 30W) - Power budget 170W, 19" rackmount, záruka doživotní | [23 empty] | POP | Profesionální Gigabit switch s rozšířenými možnostmi nastavení, minimální parametry: 24x Gigabit metal + 2x SFP, IPv6, 802.3az (Green), program pro jednoduché nastavení systému, PoE 802.3at (High Power, 30W) - Power budget 170W, 19" rackmount, záruka doživotní
111 | 740605 | Access point | ks | 1 |  | 0 |  | 0 |  | 0 | 21 | 0 | 0 | 0 | 0 | 0 |  | Vlastní | Indiv | 0 | 0 |  |  |  |  | POL1_1
|  | stropní / nástěnné Dual Radio AP, 802.11a/c, minimální parametry: 2x2 embedded antény, Dual band, 16 SSID, PoE 7W, montáž na stěnu i strop,WPA, WPA2, support VLAN, DHCP, záruka doživotní | [23 empty] | POP | stropní / nástěnné Dual Radio AP, 802.11a/c, minimální parametry: 2x2 embedded antény, Dual band, 16 SSID, PoE 7W, montáž na stěnu i strop,WPA, WPA2, support VLAN, DHCP, záruka doživotní
112 | 740606 | Rozvaděčová technika | ks | 3 |  | 0 |  | 0 |  | 0 | 21 | 0 | 0 | 0 | 0 | 0 |  | Vlastní | Indiv | 0 | 0 |  |  |  |  | POL1_
|  | Šestikanálové relé jednotka pro spínání zátěží do 10A, 6 nezávislých bezpotenciálových přepínacích výstupů, řízení po sběrnici a externími tlačítky, minimální parametry: testovací tlačítka na čelním panelu, programovatelné parametry pro každé relé (odezva na vstup, zpožděné zapnutí/vypnutí, paměť, sekvence pro ovládání motorů), indikace napájení a stavu relé. Technická specifikace: Napájecí napětí: 230V / 50/60Hz, 50 mA, Počet spínaných výstupů: 6, Maximální zátěž: 230V/10A každý výstup při odporové zátěži, Svorky: Pro vodiče do průřezu 1.5 mm2, 6DIN | [23 empty] | POP | Šestikanálové relé jednotka pro spínání zátěží do 10A, 6 nezávislých bezpotenciálových přepínacích výstupů, řízení po sběrnici a externími tlačítky, minimální parametry: testovací tlačítka na čelním panelu, programovatelné parametry pro každé relé (odezva na vstup, zpožděné zapnutí/vypnutí, paměť, sekvence pro ovládání motorů), indikace napájení a stavu relé. Technická specifikace: Napájecí napětí: 230V / 50/60Hz, 50 mA, Počet spínaných výstupů: 6, Maximální zátěž: 230V/10A každý výstup při odporové zátěži, Svorky: Pro vodiče do průřezu 1.5 mm2, 6DIN
113 | 740607 | Rozvaděčová technika | ks | 2 |  | 0 |  | 0 |  | 0 | 21 | 0 | 0 | 0 | 0 | 0 |  | Vlastní | Indiv | 0 | 0 |  |  |  |  | POL1_1
|  | Jednotka pro řízení elektronických předřadníků zářivek, minimální parametry: možnost rozdělení 64 stmívatelných předřadníků zářivek na jedné sběrnici až na 15 nezávislých skupin, kompatibilní s předřadníky DALI použitými v sále, řízení všech skupin po sběrnici a dvou z nich i externími tlačítky, testovací tlačítka na čelním panelu, programovatelné parametry (odezva na vstupy, min., max. hodnota výstupního napětí, rychlost stmívání), indikace výstupní úrovně, a zkratované sběrnice k zářivkám. Technická specifikace: Napájecí napětí: 230V / 50/60Hz, 50 mA, Svorky: Pro vodiče do průřezu 1.5 mm2, 4DIN | [23 empty] | POP | Jednotka pro řízení elektronických předřadníků zářivek, minimální parametry: možnost rozdělení 64 stmívatelných předřadníků zářivek na jedné sběrnici až na 15 nezávislých skupin, kompatibilní s předřadníky DALI použitými v sále, řízení všech skupin po sběrnici a dvou z nich i externími tlačítky, testovací tlačítka na čelním panelu, programovatelné parametry (odezva na vstupy, min., max. hodnota výstupního napětí, rychlost stmívání), indikace výstupní úrovně, a zkratované sběrnice k zářivkám. Technická specifikace: Napájecí napětí: 230V / 50/60Hz, 50 mA, Svorky: Pro vodiče do průřezu 1.5 mm2, 4DIN
114 | 740608 | Rozvaděčová technika | ks | 1 |  | 0 |  | 0 |  | 0 | 21 | 0 | 0 | 0 | 0 | 0 |  | Vlastní | Indiv | 0 | 0 |  |  |  |  | POL1_
|  | Tříkanálová jednotka pro potlačení elektromagnetického rušení pro napětí do 275V, minimální parametry: 3 RC odrušovací členy pro spínání motorů. Technická specifikace: Počet odrušovaných okruhů: 3, Maximální odrušované napětí: 275V AC, Maximální odrušovaný proud: 10 A, Svorky: Pro vodiče do průřezu 1.5 mm2, 2DIN | [23 empty] | POP | Tříkanálová jednotka pro potlačení elektromagnetického rušení pro napětí do 275V, minimální parametry: 3 RC odrušovací členy pro spínání motorů. Technická specifikace: Počet odrušovaných okruhů: 3, Maximální odrušované napětí: 275V AC, Maximální odrušovaný proud: 10 A, Svorky: Pro vodiče do průřezu 1.5 mm2, 2DIN
115 | 740609 | Rozvaděčová technika | ks | 1 |  | 0 |  | 0 |  | 0 | 21 | 0 | 0 | 0 | 0 | 0 |  | Vlastní | Indiv | 0 | 0 |  |  |  |  | POL1_
|  | Převodník RS-232/485, minimální parametry: automatický poloduplexní provoz, indikace směru přenosu, napájení po sběrnici. Technická specifikace: Napájení: Z modulů po sběrnici nebo externě 7.5 - 24 V DC/100mA, Přenosová rychlost: 19200 bitů/s, Vstupní/výstupní konektory: RS232 – 9 pin D konektor dutinky nebo svorky do 1.5 mm2, RS485 - 2x konektor RJ-11-4, 2DIN | [23 empty] | POP | Převodník RS-232/485, minimální parametry: automatický poloduplexní provoz, indikace směru přenosu, napájení po sběrnici. Technická specifikace: Napájení: Z modulů po sběrnici nebo externě 7.5 - 24 V DC/100mA, Přenosová rychlost: 19200 bitů/s, Vstupní/výstupní konektory: RS232 – 9 pin D konektor dutinky nebo svorky do 1.5 mm2, RS485 - 2x konektor RJ-11-4, 2DIN
116 | 740610 | Drobný instalační materiál | set | 1 |  | 0 |  | 0 |  | 0 | 21 | 0 | 0 | 0 | 0 | 0 |  | Vlastní | Indiv | 0 | 0 |  |  |  |  | POL1_
|  | AVM | [23 empty] | POP
117 | 740611 | Naprogramování řídícího systému, provazby na řízení osvětlení a VZT v sále, včetně zaškolení obsluhy, a dokumentace skutečného stavu. | set | 1 |  | 0 |  | 0 |  | 0 | 21 | 0 | 0 | 0 | 0 | 0 |  | Vlastní | Indiv | 0 | 0 |  |  |  |  | POL1_
|  | AVM | [23 empty] | POP
[24 empty] | 15 | 21
| Celkem |  |  |  |  | 0 | [17 empty] | 0 | 0 | SUM
END
Note on S6: Jedná se o informaci, zda se jedná o položku, která je do rozpočtu zadána z cenové soustavy RTS, nebo vlastní.
Note on T6: Jedná se o název CÚ, která je zadána u položky rozpočtu

## SO 02 01 Pol
Položkový soupis prací a dodávek | [25 empty] | #TypZaznamu#
S: | 2017/116 | Komunitní centrum - Pacov | [23 empty] | STA
O: | SO 02 | Venkovní úpravy | [20 empty] | STA |  |  | OBJ
R: | 01 | Venkovní úpravy | [23 empty] | ROZ
P.č. | Číslo položky | Název položky | MJ | množství | cena / MJ | Celkem | Dodávka | Dodávka celk. | Montáž | Montáž celk. | DPH | cena s DPH | hmotnost / MJ | hmotnost celk.(t) | dem. hmotnost / MJ | dem. hmotnost celk.(t) | Ceník | Cen. soustava / platnost | Cenová úroveň | Nhod / MJ | Nhod celk. | Dodavatel
Díl: | 1 | Zemní práce |  |  |  | 0 |  | 0 |  | 0 |  | 0 |  | 0 |  | 8.38 |  |  |  |  | 87.14 |  |  |  |  | DIL
1 | 113106231R00 | Rozebrání vozovek a ploch s jakoukoliv výplní spár v jakékoliv ploše, ze zámkové dlažky, kladených do lože z kameniva | m2 | 67 |  | 0 |  | 0 |  | 0 | 21 | 0 | 0 | 0 | 0.125 | 8.38 | 822-1 | RTS 18/ II | RTS 17/ II | 0.142 | 9.51 |  |  |  |  | POL1_
|  | s přemístěním hmot na skládku na vzdálenost do 3 m nebo s naložením na dopravní prostředek | [23 empty] | SPI
2 | 122301101R00 | Odkopávky a prokopávky nezapažené v hornině 4 do 100 m3 | m3 | 49.37 |  | 0 |  | 0 |  | 0 | 21 | 0 | 0 | 0 | 0 | 0 | 800-1 | RTS 18/ II | RTS 17/ II | 0.626 | 30.91 |  |  |  |  | POL1_
|  | s přehozením výkopku na vzdálenost do 3 m nebo s naložením na dopravní prostředek, | [23 empty] | SPI
|  | VU1 : 115,00*0,35 |  | 40.25 | [21 empty] | VV | 0
|  | VU7 : 57,00*0,40*0,40 |  | 9.12 | [21 empty] | VV | 0
3 | 122301109R00 | Odkopávky a prokopávky nezapažené v hornině 4 příplatek k cenám za lepivost horniny | m3 | 24.685 |  | 0 |  | 0 |  | 0 | 21 | 0 | 0 | 0 | 0 | 0 | 800-1 | RTS 18/ II | RTS 17/ II | 0.081 | 2 |  |  |  |  | POL1_
|  | s přehozením výkopku na vzdálenost do 3 m nebo s naložením na dopravní prostředek, | [23 empty] | SPI
|  | Položka pořadí 2 : 49,37000*0,5 |  | 24.685 | [21 empty] | VV | 5
4 | 132301210R00 | Hloubení rýh šířky přes 60 do 200 cm do 50 m3, v hornině 4, hloubení strojně | m3 | 2.856 |  | 0 |  | 0 |  | 0 | 21 | 0 | 0 | 0 | 0 | 0 | 800-1 | RTS 18/ II | RTS 17/ II | 0.485 | 1.39 |  |  |  |  | POL1_
|  | zapažených i nezapažených, s urovnáním dna do předepsaného profilu a spádu, s případně nutným přehozením výkopku na vzdálenost do 3 m ve výkopišti, s přehozením výkopku na přilehlém terénu na vzdálenost do 5 m od podélné osy rýhy nebo s naložením výkopku na dopravní prostředek. | [23 empty] | SPI |  | zapažených i nezapažených, s urovnáním dna do předepsaného profilu a spádu, s případně nutným přehozením výkopku na vzdálenost do 3 m ve výkopišti, s přehozením výkopku na přilehlém terénu na vzdálenost do 5 m od podélné osy rýhy nebo s naložením výkopku na dopravní prostředek.
|  | VU3 : 6,50*0,80*0,30 |  | 1.56 | [21 empty] | VV | 0
|  | VU4 : 8,10*0,80*0,20 |  | 1.296 | [21 empty] | VV | 0
5 | 132301219R00 | Hloubení rýh šířky přes 60 do 200 cm příplatek za lepivost, v hornině 4, | m3 | 1.428 |  | 0 |  | 0 |  | 0 | 21 | 0 | 0 | 0 | 0 | 0 | 800-1 | RTS 18/ II | RTS 17/ II | 0.1483 | 0.21 |  |  |  |  | POL1_
|  | zapažených i nezapažených, s urovnáním dna do předepsaného profilu a spádu, s případně nutným přehozením výkopku na vzdálenost do 3 m ve výkopišti, s přehozením výkopku na přilehlém terénu na vzdálenost do 5 m od podélné osy rýhy nebo s naložením výkopku na dopravní prostředek. | [23 empty] | SPI |  | zapažených i nezapažených, s urovnáním dna do předepsaného profilu a spádu, s případně nutným přehozením výkopku na vzdálenost do 3 m ve výkopišti, s přehozením výkopku na přilehlém terénu na vzdálenost do 5 m od podélné osy rýhy nebo s naložením výkopku na dopravní prostředek.
|  | Položka pořadí 4 : 2,85600*0,5 |  | 1.428 | [21 empty] | VV | 5
6 | 139601103R00 | Ruční výkop jam, rýh a šachet v hornině 4 | m3 | 9.12 |  | 0 |  | 0 |  | 0 | 21 | 0 | 0 | 0 | 0 | 0 | 800-1 | RTS 18/ II | RTS 17/ II | 4.655 | 42.45 |  |  |  |  | POL1_
|  | s přehozením na vzdálenost do 5 m nebo s naložením na ruční dopravní prostředek | [23 empty] | SPI
|  | VU7 : 57,00*0,40*0,40 |  | 9.12 | [21 empty] | VV | 0
7 | 162701105R00 | Vodorovné přemístění výkopku z horniny 1 až 4, na vzdálenost přes 9 000 do 10 000 m | m3 | 61.346 |  | 0 |  | 0 |  | 0 | 21 | 0 | 0 | 0 | 0 | 0 | 800-1 | RTS 18/ II | RTS 17/ II | 0.011 | 0.67 |  |  |  |  | POL1_
|  | po suchu, bez naložení výkopku, avšak se složením bez rozhrnutí, zpáteční cesta vozidla. | [23 empty] | SPI
|  | Položka pořadí 2 : 49,37000 |  | 49.37 | [21 empty] | VV | 5
|  | Položka pořadí 4 : 2,85600 |  | 2.856 | [21 empty] | VV | 5
|  | Položka pořadí 6 : 9,12000 |  | 9.12 | [21 empty] | VV | 5
8 | 199000002R00 | Poplatky za skládku horniny 1- 4 | m3 | 119.836 |  | 0 |  | 0 |  | 0 | 21 | 0 | 0 | 0 | 0 | 0 | 800-1 | RTS 18/ II | RTS 17/ II | 0 | 0 |  |  |  |  | POL1_
|  | Položka pořadí 2 : 49,37000 |  | 49.37 | [21 empty] | VV | 5
|  | Položka pořadí 7 : 61,34600 |  | 61.346 | [21 empty] | VV | 5
|  | Položka pořadí 6 : 9,12000 |  | 9.12 | [21 empty] | VV | 5
Díl: | 2 | Základy a zvláštní zakládání |  |  |  | 0 |  | 0 |  | 0 |  | 0 |  | 13.33 |  | 0 |  |  |  |  | 12.31 |  |  |  |  | DIL
9 | 212752112R00 | Trativody z drenážních trubek DN od 80 do 100 mm | m | 57 |  | 0 |  | 0 |  | 0 | 21 | 0 | 0.23382 | 13.33 | 0 | 0 | 827-1 | RTS 18/ I | RTS 17/ II | 0.216 | 12.31 |  |  |  |  | POL1_
|  | se zřízením štěrkopískového lože pod trubky a s jejich obsypem v průměrném celkovém množství do 0,15 m3/m v otevřeném příkopu, | [23 empty] | SPI |  | se zřízením štěrkopískového lože pod trubky a s jejich obsypem v průměrném celkovém množství do 0,15 m3/m v otevřeném příkopu,
Díl: | 3 | Svislé a kompletní konstrukce |  |  |  | 0 |  | 0 |  | 0 |  | 0 |  | 13.18 |  | 0 |  |  |  |  | 46.53 |  |  |  |  | DIL
10 | 311321411R00 | Beton nadzákladových zdí železový třídy C 25/30 | m3 | 4.5667 |  | 0 |  | 0 |  | 0 | 21 | 0 | 2.5277 | 11.54 | 0 | 0 | 801-1 | RTS 18/ II | RTS 17/ II | 1.093 | 4.99 |  |  |  |  | POL1_
|  | nosných, výplňových, obkladových, půdních, štítových, poprsních apod. (bez výztuže), s pomocným lešením o výšce podlahy do 1900 mm a pro zatížení 1,5 kPa, | [23 empty] | SPI |  | nosných, výplňových, obkladových, půdních, štítových, poprsních apod. (bez výztuže), s pomocným lešením o výšce podlahy do 1900 mm a pro zatížení 1,5 kPa,
|  | VU3 : 6,50*(1,595+1,095)/2*0,30 |  | 2.6227 | [21 empty] | VV | 0
|  | VU4 : 8,10*1,20*0,20 |  | 1.944 | [21 empty] | VV | 0
11 | 311351105R00 | Bednění nadzákladových zdí oboustranné za každou stranu zřízení | m2 | 36.925 |  | 0 |  | 0 |  | 0 | 21 | 0 | 0.03931 | 1.45 | 0 | 0 | 801-1 | RTS 18/ II | RTS 17/ II | 0.65 | 24 |  |  |  |  | POL1_
|  | svislé nebo šikmé (odkloněné), půdorysně přímé nebo zalomené nadzákladových zdí nosných, výplňových, obkladových, půdních, štítových, poprsních apod. ve volném prostranství, ve volných nebo zapažených jámách, rýhách, šachtách, včetně případných vzpěr, | [23 empty] | SPI |  | svislé nebo šikmé (odkloněné), půdorysně přímé nebo zalomené nadzákladových zdí nosných, výplňových, obkladových, půdních, štítových, poprsních apod. ve volném prostranství, ve volných nebo zapažených jámách, rýhách, šachtách, včetně případných vzpěr,
|  | VU3 : 6,50*(1,595+1,095)/2*2 |  | 17.485 | [21 empty] | VV | 0
|  | VU4 : 8,10*1,20*2 |  | 19.44 | [21 empty] | VV | 0
12 | 311351106R00 | Bednění nadzákladových zdí oboustranné za každou stranu odstranění | m2 | 36.925 |  | 0 |  | 0 |  | 0 | 21 | 0 | 0 | 0 | 0 | 0 | 801-1 | RTS 18/ II | RTS 17/ II | 0.35 | 12.92 |  |  |  |  | POL1_
|  | svislé nebo šikmé (odkloněné), půdorysně přímé nebo zalomené nadzákladových zdí nosných, výplňových, obkladových, půdních, štítových, poprsních apod. ve volném prostranství, ve volných nebo zapažených jámách, rýhách, šachtách, včetně případných vzpěr, | [23 empty] | SPI |  | svislé nebo šikmé (odkloněné), půdorysně přímé nebo zalomené nadzákladových zdí nosných, výplňových, obkladových, půdních, štítových, poprsních apod. ve volném prostranství, ve volných nebo zapažených jámách, rýhách, šachtách, včetně případných vzpěr,
|  | Položka pořadí 11 : 36,92500 |  | 36.925 | [21 empty] | VV | 5
13 | 311361821R00 | Výztuž nadzákladových zdí z betonářské oceli 10 505(R) | t | 0.18267 |  | 0 |  | 0 |  | 0 | 21 | 0 | 1.0203 | 0.19 | 0 | 0 | 801-1 | RTS 18/ II | RTS 17/ II | 25.271 | 4.62 |  |  |  |  | POL1_
|  | včetně distančních prvků | [23 empty] | SPI
|  | Položka pořadí 10 : 4,56675*0,04 |  | 0.18267 | [21 empty] | VV | 5
Díl: | 5 | Komunikace |  |  |  | 0 |  | 0 |  | 0 |  | 0 |  | 87.13 |  | 0 |  |  |  |  | 60.84 |  |  |  |  | DIL
14 | 564751111R00 | Podklad nebo kryt z kameniva hrubého drceného tloušťka po zhutnění 150 mm | m2 | 115 |  | 0 |  | 0 |  | 0 | 21 | 0 | 0.3225 | 37.09 | 0 | 0 | 822-1 | RTS 18/ II | RTS 17/ II | 0.026 | 2.99 |  |  |  |  | POL1_
|  | velikost 32 - 63 mm s rozprostřením a zhutněním | [23 empty] | SPI
|  | VU2 : 115,00 |  | 115 | [21 empty] | VV | 0
15 | 564841111RT2 | Podklad ze štěrkodrti s rozprostřením a zhutněním frakce 0-32 mm, tloušťka po zhutnění 120 mm | m2 | 115 |  | 0 |  | 0 |  | 0 | 21 | 0 | 0.3024 | 34.78 | 0 | 0 | 822-1 | RTS 18/ II | RTS 17/ II | 0.025 | 2.88 |  |  |  |  | POL1_
|  | VU2 : 115,00 |  | 115 | [21 empty] | VV | 0
16 | 596215040R00 | Kladení zámkové dlažby do drtě tloušťka dlažby 80 mm, tloušťka lože 40 mm | m2 | 115 |  | 0 |  | 0 |  | 0 | 21 | 0 | 0.0739 | 8.5 | 0 | 0 | 822-1 | RTS 18/ II | RTS 17/ II | 0.478 | 54.97 |  |  |  |  | POL1_
|  | s provedením lože z kameniva drceného, s vyplněním spár, s dvojitým hutněním a se smetením přebytečného materiálu na krajnici. S dodáním hmot pro lože a výplň spár. | [23 empty] | SPI |  | s provedením lože z kameniva drceného, s vyplněním spár, s dvojitým hutněním a se smetením přebytečného materiálu na krajnici. S dodáním hmot pro lože a výplň spár.
|  | VU2 : 115,00 |  | 115 | [21 empty] | VV | 0
17 | 59245030R | dlažba betonová zámková, dvouvrstvá; kost; šedá; l = 200 mm; š = 165 mm; tl. 80,0 mm | m2 | 39.1 |  | 0 |  | 0 |  | 0 | 21 | 0 | 0.1728 | 6.76 | 0 | 0 | SPCM | RTS 18/ II | RTS 17/ II | 0 | 0 |  |  |  |  | POL3_
|  | VU1 - doplnění původní dlažby : 115,00/3*1,02 |  | 39.1 | [21 empty] | VV | 0
Díl: | 63 | Podlahy a podlahové konstrukce |  |  |  | 0 |  | 0 |  | 0 |  | 0 |  | 20.61 |  | 0 |  |  |  |  | 11.42 |  |  |  |  | DIL
18 | 631315621R00 | Mazanina z betonu prostého tl. přes 120 do 240 mm třídy C 20/25, | m3 | 1.5795 |  | 0 |  | 0 |  | 0 | 21 | 0 | 2.525 | 3.99 | 0 | 0 | 801-1 | RTS 18/ II | RTS 17/ II | 2.317 | 3.66 |  |  |  |  | POL1_
|  | (z kameniva) hlazená dřevěným hladítkem | [23 empty] | SPI
|  | Začátek provozního součtu | [23 empty] | VV
|  | Podlaha rampy : 4,05*2,60 |  | 10.53 | [21 empty] | VV | 2
|  | Konec provozního součtu | [23 empty] | VV
|  | 10,53*0,15 |  | 1.5795 | [21 empty] | VV | 0
19 | 631319175R00 | Příplatek za stržení povrchu tloušťka mazaniny od 120 mm do 240 mm | m3 | 1.5795 |  | 0 |  | 0 |  | 0 | 21 | 0 | 0 | 0 | 0 | 0 | 801-1 | RTS 18/ II | RTS 17/ II | 0.205 | 0.32 |  |  |  |  | POL1_
|  | spodní vrstvy mazaniny latí před vložením výztuže nebo pletiva pro tloušťku obou vrstev mazaniny | [23 empty] | SPI
|  | Položka pořadí 18 : 1,57950 |  | 1.5795 | [21 empty] | VV | 5
20 | 631361921RT8 | Výztuž mazanin z betonů a z lehkých betonů ze svařovaných sítí průměr drátu 8 mm, velikost oka 100/100 mm | t | 0.09255 |  | 0 |  | 0 |  | 0 | 21 | 0 | 1.0662 | 0.1 | 0 | 0 | 801-1 | RTS 18/ II | RTS 17/ II | 15.231 | 1.41 |  |  |  |  | POL1_
|  | včetně distančních prvků | [23 empty] | SPI
|  | Začátek provozního součtu | [23 empty] | VV
|  | Podlaha rampy : 4,05*2,60 |  | 10.53 | [21 empty] | VV | 2
|  | Konec provozního součtu | [23 empty] | VV
|  | 10,53*7,99*1,10/1000 |  | 0.09255 | [21 empty] | VV | 0
21 | 631571003R00 | Násyp pod podlahy z kameniva z kameniva ze štěrkopísku 0-32 pro zpevnění podkladu | m3 | 1.053 |  | 0 |  | 0 |  | 0 | 21 | 0 | 1.837 | 1.93 | 0 | 0 | 801-1 | RTS 18/ II | RTS 17/ II | 1.836 | 1.93 |  |  |  |  | POL1_
|  | pod mazaniny a dlažby, popř. na plochých střechách, vodorovný nebo ve spádu, s udusáním a urovnáním povrchu, | [23 empty] | SPI |  | pod mazaniny a dlažby, popř. na plochých střechách, vodorovný nebo ve spádu, s udusáním a urovnáním povrchu,
|  | Podlaha rampy : 4,05*2,60*0,10 |  | 1.053 | [21 empty] | VV | 0
22 | 63957121RRR | Kačírek pro okapový chodník tl. 400 mm | m2 | 22.8 |  | 0 |  | 0 |  | 0 | 21 | 0 | 0.64 | 14.59 | 0 | 0 |  | Vlastní | Indiv | 0.18 | 4.1 |  |  |  |  | POL1_
|  | VU7 : 57,00*0,40 |  | 22.8 | [21 empty] | VV | 0
Díl: | 91 | Doplňující práce na komunikaci |  |  |  | 0 |  | 0 |  | 0 |  | 0 |  | 17.42 |  | 0 |  |  |  |  | 15.42 |  |  |  |  | DIL
23 | 916261111RT1 | Osazení silniční obruby z dlažebních kostek včetně dodávky dlažebních kostek z kostek drobných 120 mm, s boční opěrou z betonu prostého, do lože z betonu prostého C 12/15 | m | 52 |  | 0 |  | 0 |  | 0 | 21 | 0 | 0.12471 | 6.48 | 0 | 0 | 822-1 | RTS 18/ II | RTS 17/ II | 0.119 | 6.19 |  |  |  |  | POL1_
|  | v jedné řadě, se zřízením lože tl. 5 až 10 cm, s vyplněním a zatřením spár cementovou maltou | [23 empty] | SPI
|  | dojlinaka VU6 : 26*2 |  | 52 | [21 empty] | VV | 0
24 | 916661111RT5 | Osazení parkového obrubníku betonového včetně dodávky obrubníku 80x250x1000 mm, s boční opěrou z betonu prostého | m | 57 |  | 0 |  | 0 |  | 0 | 21 | 0 | 0.19189 | 10.94 | 0 | 0 | 822-1 | RTS 18/ II | RTS 17/ II | 0.162 | 9.23 |  |  |  |  | POL1_
|  | se zřízením lože z betonu prostého C 12/15 tl. 80-100 mm | [23 empty] | SPI
|  | okapový chodník : 57,00 |  | 57 | [21 empty] | VV | 0
Díl: | 99 | Staveništní přesun hmot |  |  |  | 0 |  | 0 |  | 0 |  | 0 |  | 0 |  | 0 |  |  |  |  | 59.15 |  |  |  |  | DIL
25 | 998223011R00 | Přesun hmot pozemních komunikací, kryt dlážděný jakékoliv délky objektu | t | 151.6633 |  | 0 |  | 0 |  | 0 | 21 | 0 | 0 | 0 | 0 | 0 | 822-1 | RTS 18/ II | RTS 17/ II | 0.39 | 59.15 |  |  |  |  | POL7_
|  | vodorovně do 200 m | [23 empty] | SPI
Díl: | 767 | Konstrukce zámečnické |  |  |  | 0 |  | 0 |  | 0 |  | 0 |  | 0 |  | 0 |  |  |  |  | 0 |  |  |  |  | DIL
26 | 767-VÚ5 | Úprava stávající brány - viz.tabulky, ozn.VÚ5 | kus | 1 |  | 0 |  | 0 |  | 0 | 21 | 0 | 0 | 0 | 0 | 0 |  | Vlastní | Indiv | 0 | 0 |  |  |  |  | POL1_
|  | Materiál: ocel třídy 370 | [23 empty] | POP
|  | Barva: RAL | [23 empty] | POP
|  | Rozměry: stávající | [23 empty] | POP
POP
|  | opravit a usadit znovu do nové lokace ( demontáž, ošetření, nátěr, nový základ, znovuosazení) | [23 empty] | POP
27 | 998767202R00 | Přesun hmot pro kovové stavební doplňk. konstrukce v objektech výšky do 12 m | % |  |  | 0 |  | 0 |  | 0 | 21 | 0 | 0 | 0 | 0 | 0 | 800-767 | RTS 18/ II | RTS 17/ II | 0 | 0 |  |  |  |  | POL7_
|  | 50 m vodorovně | [23 empty] | SPI
Díl: | D96 | Přesuny suti a vybouraných hmot |  |  |  | 0 |  | 0 |  | 0 |  | 0 |  | 0 |  | 0 |  |  |  |  | 13.75 |  |  |  |  | DIL
28 | 979081111R00 | Odvoz suti a vybouraných hmot na skládku do 1 km | t | 8.375 |  | 0 |  | 0 |  | 0 | 21 | 0 | 0 | 0 | 0 | 0 | 801-3 | RTS 18/ II | RTS 17/ II | 0.49 | 4.1 |  |  |  |  | POL8_
29 | 979081121R00 | Odvoz suti a vybouraných hmot na skládku příplatek za každý další 1 km | t | 75.375 |  | 0 |  | 0 |  | 0 | 21 | 0 | 0 | 0 | 0 | 0 | 801-3 | RTS 18/ II | RTS 17/ II | 0 | 0 |  |  |  |  | POL8_
30 | 979082111R00 | Vnitrostaveništní doprava suti a vybouraných hmot do 10 m | t | 8.375 |  | 0 |  | 0 |  | 0 | 21 | 0 | 0 | 0 | 0 | 0 | 801-3 | RTS 18/ II | RTS 17/ II | 0.942 | 7.89 |  |  |  |  | POL8_
31 | 979082121R00 | Vnitrostaveništní doprava suti a vybouraných hmot příplatek k ceně za každých dalších 5 m | t | 16.75 |  | 0 |  | 0 |  | 0 | 21 | 0 | 0 | 0 | 0 | 0 | 801-3 | RTS 18/ II | RTS 17/ II | 0.105 | 1.76 |  |  |  |  | POL8_
32 | 979999999R00 | Poplatek za skládku suti s 10 % příměsí - DUFONEV Brno | t | 8.375 |  | 0 |  | 0 |  | 0 | 21 | 0 | 0 | 0 | 0 | 0 | 801-3 | RTS 18/ II | RTS 17/ II | 0 | 0 |  |  |  |  | POL8_
Díl: | VN | Vedlejší náklady |  |  |  | 0 |  | 0 |  | 0 |  | 0 |  | 0 |  | 0 |  |  |  |  | 0 |  |  |  |  | DIL
33 | 005121010R | Vybudování zařízení staveniště | Soubor | 1 |  | 0 |  | 0 |  | 0 | 21 | 0 | 0 | 0 | 0 | 0 |  | RTS 18/ II | Indiv | 0 | 0 |  |  |  |  | POL99_2
|  | Náklady spojené se zřízením přípojek energií k objektům zařízení staveniště, vybudování případných měřících odběrných míst a zřízení, případná příprava území pro objekty zařízení staveniště a vlastní vybudování objektů zařízení staveniště. | [23 empty] | POP |  | Náklady spojené se zřízením přípojek energií k objektům zařízení staveniště, vybudování případných měřících odběrných míst a zřízení, případná příprava území pro objekty zařízení staveniště a vlastní vybudování objektů zařízení staveniště.
34 | 005124010R | Koordinační činnost | Soubor | 1 |  | 0 |  | 0 |  | 0 | 21 | 0 | 0 | 0 | 0 | 0 |  | RTS 18/ II | Indiv | 0 | 0 |  |  |  |  | POL99_2
Díl: | ON | Ostatní náklady |  |  |  | 0 |  | 0 |  | 0 |  | 0 |  | 0 |  | 0 |  |  |  |  | 0 |  |  |  |  | DIL
35 | 005211040R | Užívání veřejných ploch a prostranství | Soubor | 1 |  | 0 |  | 0 |  | 0 | 21 | 0 | 0 | 0 | 0 | 0 |  | RTS 18/ II | Indiv | 0 | 0 |  |  |  |  | POL99_8
|  | Náklady a poplatky spojené s užíváním veřejných ploch a prostranství, pokud jsou stavebními pracemi nebo souvisejícími činnostmi dotčeny, a to včetně užívání ploch v souvislosti s uložením stavebního materiálu nebo stavebního odpadu. | [23 empty] | POP |  | Náklady a poplatky spojené s užíváním veřejných ploch a prostranství, pokud jsou stavebními pracemi nebo souvisejícími činnostmi dotčeny, a to včetně užívání ploch v souvislosti s uložením stavebního materiálu nebo stavebního odpadu.
36 | 005231010R | Revize | Soubor | 1 |  | 0 |  | 0 |  | 0 | 21 | 0 | 0 | 0 | 0 | 0 |  | RTS 18/ II | Indiv | 0 | 0 |  |  |  |  | POL99_8
|  | náklady spojené s provedením všech technickými normami předepsaných zkoušek a revizí stavebních konstrukcí nebo stavebních prací. | [23 empty] | POP |  | náklady spojené s provedením všech technickými normami předepsaných zkoušek a revizí stavebních konstrukcí nebo stavebních prací.
37 | 005241010R | Dokumentace skutečného provedení | Soubor | 1 |  | 0 |  | 0 |  | 0 | 21 | 0 | 0 | 0 | 0 | 0 |  | RTS 18/ II | Indiv | 0 | 0 |  |  |  |  | POL99_8
|  | Náklady na vyhotovení dokumentace skutečného provedení stavby a její předání objednateli v požadované formě a požadovaném počtu. | [23 empty] | POP |  | Náklady na vyhotovení dokumentace skutečného provedení stavby a její předání objednateli v požadované formě a požadovaném počtu.
38 | 005241020R | Geodetické zaměření skutečného provedení | Soubor | 1 |  | 0 |  | 0 |  | 0 | 21 | 0 | 0 | 0 | 0 | 0 |  | RTS 18/ II | Indiv | 0 | 0 |  |  |  |  | POL99_2
|  | Náklady na provedení skutečného zaměření stavby v rozsahu nezbytném pro zápis změny do katastru nemovitostí. | [23 empty] | POP |  | Náklady na provedení skutečného zaměření stavby v rozsahu nezbytném pro zápis změny do katastru nemovitostí.
39 | 00411102R | Vypracování dílenské dokumentace | Soubor | 1 |  | 0 |  | 0 |  | 0 | 21 | 0 | 0 | 0 | 0 | 0 |  | Vlastní | Indiv | 0 | 0 |  |  |  |  | POL99_2
[24 empty] | 15 | 21
| Celkem |  |  |  |  | 0 | [17 empty] | 0 | 0 | SUM
END
Note on S6: Jedná se o informaci, zda se jedná o položku, která je do rozpočtu zadána z cenové soustavy RTS, nebo vlastní.
Note on T6: Jedná se o název CÚ, která je zadána u položky rozpočtu