## Krycí list rozpočtu
Krycí list slepého rozpočtu
Název stavby: |  | Stavební úpravy objektu čp. 80 se změnou užívání |  | Objednatel: | Obec Cetoraz, Cetoraz 206, Cetoraz |  | IČO/DIČ:
Druh stavby: |  |  |  | Projektant: | Ing. František Kovář, Dlouhá Lhota 6, Chýnov |  | IČO/DIČ: | 68516029/
Lokalita: |  | Cetoraz st.p.č. 89 |  | Zhotovitel: |  |  | IČO/DIČ:
Začátek výstavby: |  | 02.12.2024 |  | Konec výstavby: |  |  | Položek: | 358
JKSO: |  |  |  | Zpracoval: | Alen Kadlecová |  | Datum: | 02.12.2024
Rozpočtové náklady v Kč
A | Základní rozpočtové náklady |  | B | Doplňkové náklady |  | C | Náklady na umístění stavby (NUS)
HSV | Dodávky | 0 | Práce přesčas |  | 0 | Zařízení staveniště |  | 0
| Montáž | 0 | Bez pevné podl. |  | 0 | Mimostav. doprava |  | 0
PSV | Dodávky | 0 | Kulturní památka |  | 0 | Územní vlivy |  | 0
| Montáž | 0 |  |  |  | Provozní vlivy |  | 0
"M" | Dodávky | 0 |  |  |  | Ostatní |  | 0
| Montáž | 0 |  |  |  | NUS z rozpočtu |  | 0
Ostatní materiál |  | 0
Přesun hmot a sutí |  | 0
ZRN celkem |  | 0 | DN celkem |  | 0 | NUS celkem |  | 0
|  |  | DN celkem z obj. |  | 0 | NUS celkem z obj. |  | 0
[6 empty] | VORN celkem |  | 0
[6 empty] | VORN celkem z obj. |  | 0
Základ 0% |  | 0
Základ 12% |  | 0 | DPH 12% |  | 0 | Celkem bez DPH |  | 0
Základ 21% |  | 0 | DPH 21% |  | 0 | Celkem včetně DPH |  | 0
Projektant |  |  | Objednatel |  |  | Zhotovitel
Datum, razítko a podpis |  |  | Datum, razítko a podpis |  |  | Datum, razítko a podpis
Poznámka:
Rozpočet je nezávazný a zpracovavaný dle zaslané PD pro povolení stavby 4/2024 - do jednotkových cen je nutno napočítat i spotřební materiály. U zámečnických prací je naceněn klasický materiál, který se následně pozinkuje. Důvodem je velmi drahý nerez a případná nežádoucí reakce nerezu s úpravou pozinkováním, které se jeví jako málo opodstatněné (standardně se používá nerez nebo pozinkování). VZT: specifikace neobsahuje stavební vápomoce, napojení na EI, ZTI, SDK zákryty. Výrobky uvedené v PD jsou považovány pouze za referenční a definují minimální požadovanou úrove%n automatizace/regulace a provozní technické parametry (viz TL v příloze). Pokud budou konkrétně uvedené výrobky nahrazeny jinými, musí nové výrobky splňovat minimálně alespoň tyto parametry a být v rozsahu výrobků referenčních.

## VORN
Vedlejší a ostatní rozpočtové náklady
Název stavby: | Stavební úpravy objektu čp. 80 se změnou užívání | Objednatel: | Obec Cetoraz, Cetoraz 206, Cetoraz |  | IČO/DIČ:
Druh stavby: |  | Projektant: | Ing. František Kovář, Dlouhá Lhota 6, Chýnov |  | IČO/DIČ: | 68516029/
Lokalita: | Cetoraz st.p.č. 89 | Zhotovitel: |  |  | IČO/DIČ:
Začátek výstavby: | 02.12.2024 | Konec výstavby: |  |  | Položek: | 358
JKSO: |  | Zpracoval: | Alen Kadlecová |  | Datum: | 02.12.2024
Vedlejší rozpočtové náklady VRN
Doplňkové náklady DN |  |  | Kč | % | Základna | Kč
Práce přesčas |  |  | 0 |  |  | 0
Bez pevné podl. |  |  | 0 |  |  | 0
Kulturní památka |  |  | 0 |  |  | 0
Celkem DN | [5 empty] | 0
Náklady na umístění stavby (NUS) |  |  | Kč | % | Základna | Kč
Zařízení staveniště |  |  | 0 |  |  | 0
Mimostav. doprava |  |  | 0 |  |  | 0
Územní vlivy |  |  | 0 |  |  | 0
Provozní vlivy |  |  | 0 |  |  | 0
Ostatní |  |  | 0 |  |  | 0
NUS z rozpočtu |  |  | 0 |  |  | 0
Celkem NUS | [5 empty] | 0
Celkem VRN |  |  | 0
Vedlejší a ostatní rozpočtové náklady VORN
Ostatní rozpočtové náklady (VORN) |  |  | Kč | % | Základna | Kč
Průzkumy, geodetické a projektové práce |  |  | 0 |  |  | 0
Příprava staveniště |  |  | 0 |  |  | 0
Zařízení staveniště |  |  | 0 |  |  | 0
Inženýrské činnosti |  |  | 0 |  |  | 0
Finanční náklady |  |  | 0 |  |  | 0
Územní vlivy |  |  | 0 |  |  | 0
Provozní vlivy |  |  | 0 |  |  | 0
Náklady na pracovníky |  |  | 0 |  |  | 0
Ostatní náklady |  |  | 0 |  |  | 0
Vlastní VORN |  |  | 0 |  |  | 0
Celkem VORN | [5 empty] | 0

## Rozpočet - podskupiny
Slepý stavební rozpočet - Jen podskupiny
Název stavby: |  | Stavební úpravy objektu čp. 80 se změnou užívání | Doba výstavby: |  | Objednatel: | Obec Cetoraz, Cetoraz 206, Cetoraz
Druh stavby: |  |  | Začátek výstavby: | 02.12.2024 | Projektant: | Ing. František Kovář, Dlouhá Lhota 6, Chýnov
Lokalita: |  | Cetoraz st.p.č. 89 | Konec výstavby: |  | Zhotovitel:
JKSO: |  |  | Zpracováno dne: | 02.12.2024 | Zpracoval: | Alen Kadlecová
Náklady (Kč)
Kód | Zkrácený popis |  |  |  |  | Dodávka | Montáž | Celkem
| Dětská skupina |  |  |  |  | 0 | 0 | 0 | F | 0 | DS | 0
13 | Hloubené vykopávky |  |  |  |  | 0 | 0 | 0 | T | 0 | DS | 0
15 | Roubení |  |  |  |  | 0 | 0 | 0 | T | 0 | DS | 0
16 | Přemístění výkopku |  |  |  |  | 0 | 0 | 0 | T | 0 | DS | 0
17 | Konstrukce ze zemin |  |  |  |  | 0 | 0 | 0 | T | 0 | DS | 0
18 | Povrchové úpravy terénu |  |  |  |  | 0 | 0 | 0 | T | 0 | DS | 0
19 | Hloubení pro podzemní stěny, ražení a hloubení důlní |  |  |  |  | 0 | 0 | 0 | T | 0 | DS | 0
21 | Úprava podloží a základové spáry |  |  |  |  | 0 | 0 | 0 | T | 0 | DS | 0
27 | Základy |  |  |  |  | 0 | 0 | 0 | T | 0 | DS | 0
28 | Zpevňování hornin a konstrukcí |  |  |  |  | 0 | 0 | 0 | T | 0 | DS | 0
31 | Zdi podpěrné a volné |  |  |  |  | 0 | 0 | 0 | T | 0 | DS | 0
34 | Stěny a příčky |  |  |  |  | 0 | 0 | 0 | T | 0 | DS | 0
41 | Stropy a stropní konstrukce (pro pozemní stavby) |  |  |  |  | 0 | 0 | 0 | T | 0 | DS | 0
43 | Schodiště |  |  |  |  | 0 | 0 | 0 | T | 0 | DS | 0
56 | Podkladní vrstvy komunikací, letišť a ploch |  |  |  |  | 0 | 0 | 0 | T | 0 | DS | 0
59 | Kryty pozemních komunikací, letišť a ploch dlážděných (předlažby) |  |  |  |  | 0 | 0 | 0 | T | 0 | DS | 0
61 | Úprava povrchů vnitřní |  |  |  |  | 0 | 0 | 0 | T | 0 | DS | 0
62 | Úprava povrchů vnější |  |  |  |  | 0 | 0 | 0 | T | 0 | DS | 0
63 | Podlahy a podlahové konstrukce |  |  |  |  | 0 | 0 | 0 | T | 0 | DS | 0
64 | Výplně otvorů |  |  |  |  | 0 | 0 | 0 | T | 0 | DS | 0
711 | Izolace proti vodě |  |  |  |  | 0 | 0 | 0 | T | 0 | DS | 0
713 | Izolace tepelné |  |  |  |  | 0 | 0 | 0 | T | 0 | DS | 0
721 | Kanalizace |  |  |  |  | 0 | 0 | 0 | T | 0 | DS | 0
722 | Vnitřní vodovod |  |  |  |  | 0 | 0 | 0 | T | 0 | DS | 0
725 | Zařizovací předměty |  |  |  |  | 0 | 0 | 0 | T | 0 | DS | 0
728 | Vzduchotechnika |  |  |  |  | 0 | 0 | 0 | T | 0 | DS | 0
73 | Ústřední vytápění |  |  |  |  | 0 | 0 | 0 | T | 0 | DS | 0
762 | Konstrukce tesařské |  |  |  |  | 0 | 0 | 0 | T | 0 | DS | 0
764 | Konstrukce klempířské |  |  |  |  | 0 | 0 | 0 | T | 0 | DS | 0
766 | Konstrukce truhlářské |  |  |  |  | 0 | 0 | 0 | T | 0 | DS | 0
767 | Konstrukce doplňkové stavební (zámečnické) |  |  |  |  | 0 | 0 | 0 | T | 0 | DS | 0
771 | Podlahy z dlaždic |  |  |  |  | 0 | 0 | 0 | T | 0 | DS | 0
776 | Podlahy povlakové |  |  |  |  | 0 | 0 | 0 | T | 0 | DS | 0
781 | Obklady (keramické) |  |  |  |  | 0 | 0 | 0 | T | 0 | DS | 0
783 | Nátěry |  |  |  |  | 0 | 0 | 0 | T | 0 | DS | 0
784 | Malby |  |  |  |  | 0 | 0 | 0 | T | 0 | DS | 0
786 | Čalounické úpravy |  |  |  |  | 0 | 0 | 0 | T | 0 | DS | 0
787 | Zasklívání |  |  |  |  | 0 | 0 | 0 | T | 0 | DS | 0
83 | Potrubí z trub kameninových |  |  |  |  | 0 | 0 | 0 | T | 0 | DS | 0
87 | Potrubí z trub plastických, skleněných a čedičových |  |  |  |  | 0 | 0 | 0 | T | 0 | DS | 0
89 | Ostatní konstrukce a práce na trubním vedení |  |  |  |  | 0 | 0 | 0 | T | 0 | DS | 0
91 | Doplňující konstrukce a práce na pozemních komunikacích a zpevněných plochách |  |  |  |  | 0 | 0 | 0 | T | 0 | DS | 0
94 | Lešení a stavební výtahy |  |  |  |  | 0 | 0 | 0 | T | 0 | DS | 0
95 | Různé dokončovací konstrukce a práce na pozemních stavbách |  |  |  |  | 0 | 0 | 0 | T | 0 | DS | 0
96 | Bourání konstrukcí |  |  |  |  | 0 | 0 | 0 | T | 0 | DS | 0
M21 | Elektromontáže |  |  |  |  | 0 | 0 | 0 | T | 0 | DS | 0
VORN | Vedlejší a ostatní rozpočtové náklady |  |  |  |  | 0 | 0 | 0 | F | 0 | DS | 0
01VRN | Průzkumy, geodetické a projektové práce |  |  |  |  | 0 | 0 | 0 | T | 0 | DS | 0
03VRN | Zařízení staveniště |  |  |  |  | 0 | 0 | 0 | T | 0 | DS | 0
04VRN | Inženýrské činnosti |  |  |  |  | 0 | 0 | 0 | T | 0 | DS | 0
07VRN | Provozní vlivy |  |  |  |  | 0 | 0 | 0 | T | 0 | DS | 0
[6 empty] | Celkem: |  | 0
Poznámka:
Rozpočet je nezávazný a zpracovavaný dle zaslané PD pro povolení stavby 4/2024 - do jednotkových cen je nutno napočítat i spotřební materiály. U zámečnických prací je naceněn klasický materiál, který se následně pozinkuje. Důvodem je velmi drahý nerez a případná nežádoucí reakce nerezu s úpravou pozinkováním, které se jeví jako málo opodstatněné (standardně se používá nerez nebo pozinkování). VZT: specifikace neobsahuje stavební vápomoce, napojení na EI, ZTI, SDK zákryty. Výrobky uvedené v PD jsou považovány pouze za referenční a definují minimální požadovanou úrove%n automatizace/regulace a provozní technické parametry (viz TL v příloze). Pokud budou konkrétně uvedené výrobky nahrazeny jinými, musí nové výrobky splňovat minimálně alespoň tyto parametry a být v rozsahu výrobků referenčních.

## Stavební rozpočet
Slepý stavební rozpočet | [26 empty] | 0 | 0 | 0
Název stavby: |  | Stavební úpravy objektu čp. 80 se změnou užívání | Doba výstavby: |  |  | Objednatel: | Obec Cetoraz, Cetoraz 206, Cetoraz
Druh stavby: |  |  | Začátek výstavby: |  | 02.12.2024 | Projektant: | Ing. František Kovář, Dlouhá Lhota 6, Chýnov
Lokalita: |  | Cetoraz st.p.č. 89 | Konec výstavby: |  |  | Zhotovitel:
JKSO: |  |  | Zpracováno dne: |  | 02.12.2024 | Zpracoval: | Alen Kadlecová
Č | Kód | Zkrácený popis | MJ | Množství | Cena/MJ | Náklady (Kč) |  |  | Cenová | [33 empty] | ISWORK | GROUPCODE |  |  |  |  | VATTAX
|  | Rozměry |  |  | (Kč) | Dodávka | Montáž | Celkem | soustava | Přesuny | Typ skupiny | HSV mat | HSV prac | PSV mat | PSV prac | Mont mat | Mont prac | Ostatní mat. | [21 empty] | MAT | WORK | CELK
|  | Dětská skupina |  |  |  | 0 | 0 | 0
| 13 | Hloubené vykopávky |  |  |  | 0 | 0 | 0 | [10 empty] | DS | [7 empty] | 0 | 0 | 0
1 | 139711101RT3 | Vykopávka v uzavřených prostorách v hor.1-4 | m3 | 30.578 | 0 | 0 | 0 | 0 | RTS II / 2024 | 0 |  | 0 | 0 | 0 | 0 | 0 | 0 | 0 | DS | 0 | 0 | 0 | 21 | 0 | 0 | 1 |  |  |  | 0 | 0 | 0 | 13_ | DS_1_ | DS_ | 0 | 0 | 0 | 14 | 0 | 0 | 0 |  | 13 |  |  |  |  | 21 | Vykopávka v uzavřených prostorách v hor.1-4
2 | 132201110R00 | Hloubení rýh š.do 60 cm v hor.3 do 50 m3, STROJNĚ | m3 | 13.434 | 0 | 0 | 0 | 0 | RTS II / 2024 | 0 |  | 0 | 0 | 0 | 0 | 0 | 0 | 0 | DS | 0 | 0 | 0 | 21 | 0 | 0 | 1 |  |  |  | 0 | 0 | 0 | 13_ | DS_1_ | DS_ | 0 | 0 | 0 | 15 | 0 | 0 | 0 |  | 13 |  |  |  |  | 21 | Hloubení rýh š.do 60 cm v hor.3 do 50 m3, STROJNĚ
3 | 132201119R00 | Přípl.za lepivost,hloubení rýh 60 cm,hor.3,STROJNĚ | m3 | 6.717 | 0 | 0 | 0 | 0 | RTS II / 2024 | 0 |  | 0 | 0 | 0 | 0 | 0 | 0 | 0 | DS | 0 | 0 | 0 | 21 | 0 | 0 | 1 |  |  |  | 0 | 0 | 0 | 13_ | DS_1_ | DS_ | 0 | 0 | 0 | 16 | 0 | 0 | 0 |  | 13 |  |  |  |  | 21 | Přípl.za lepivost,hloubení rýh 60 cm,hor.3,STROJNĚ
4 | 131201110R00 | Hloubení nezapaž. jam hor.3 do 50 m3, STROJNĚ | m3 | 43.2549 | 0 | 0 | 0 | 0 | RTS I / 2024 | 0 |  | 0 | 0 | 0 | 0 | 0 | 0 | 0 | DS | 0 | 0 | 0 | 21 | 0 | 0 | 1 |  |  |  | 0 | 0 | 0 | 13_ | DS_1_ | DS_ | 0 | 0 | 0 | 17 | 0 | 0 | 0 |  | 13 |  |  |  |  | 21 | Hloubení nezapaž. jam hor.3 do 50 m3, STROJNĚ
5 | 131201119R00 | Příplatek za lepivost - hloubení nezap.jam v hor.3 | m3 | 21.6274 | 0 | 0 | 0 | 0 | RTS I / 2024 | 0 |  | 0 | 0 | 0 | 0 | 0 | 0 | 0 | DS | 0 | 0 | 0 | 21 | 0 | 0 | 1 |  |  |  | 0 | 0 | 0 | 13_ | DS_1_ | DS_ | 0 | 0 | 0 | 18 | 0 | 0 | 0 |  | 13 |  |  |  |  | 21 | Příplatek za lepivost - hloubení nezap.jam v hor.3
6 | 133201101R00 | Hloubení šachet v hor.3 do 100 m3 | m3 | 4.2529 | 0 | 0 | 0 | 0 | RTS II / 2024 | 0 |  | 0 | 0 | 0 | 0 | 0 | 0 | 0 | DS | 0 | 0 | 0 | 21 | 0 | 0 | 1 |  |  |  | 0 | 0 | 0 | 13_ | DS_1_ | DS_ | 0 | 0 | 0 | 19 | 0 | 0 | 0 |  | 13 |  |  |  |  | 21 | Hloubení šachet v hor.3 do 100 m3
7 | 133201109R00 | Příplatek za lepivost - hloubení šachet v hor.3 | m3 | 2.1265 | 0 | 0 | 0 | 0 | RTS II / 2024 | 0 |  | 0 | 0 | 0 | 0 | 0 | 0 | 0 | DS | 0 | 0 | 0 | 21 | 0 | 0 | 1 |  |  |  | 0 | 0 | 0 | 13_ | DS_1_ | DS_ | 0 | 0 | 0 | 20 | 0 | 0 | 0 |  | 13 |  |  |  |  | 21 | Příplatek za lepivost - hloubení šachet v hor.3
| 15 | Roubení |  |  |  | 0 | 0 | 0 | [10 empty] | DS | [7 empty] | 0 | 0 | 0
8 | 151101102R00 | Pažení a rozepření stěn rýh - příložné - hl.do 4 m | m2 | 16.2 | 0 | 0 | 0 | 0 | RTS II / 2024 | 0 |  | 0 | 0 | 0 | 0 | 0 | 0 | 0 | DS | 0 | 0 | 0 | 21 | 0 | 0 | 1 |  |  |  | 0 | 0 | 0 | 15_ | DS_1_ | DS_ | 0 | 0 | 0 | 22 | 0 | 0 | 0 |  | 15 |  |  |  |  | 21 | Pažení a rozepření stěn rýh - příložné - hl.do 4 m
9 | 151101112R00 | Odstranění pažení stěn rýh - příložné - hl. do 4 m | m2 | 16.2 | 0 | 0 | 0 | 0 | RTS II / 2024 | 0 |  | 0 | 0 | 0 | 0 | 0 | 0 | 0 | DS | 0 | 0 | 0 | 21 | 0 | 0 | 1 |  |  |  | 0 | 0 | 0 | 15_ | DS_1_ | DS_ | 0 | 0 | 0 | 23 | 0 | 0 | 0 |  | 15 |  |  |  |  | 21 | Odstranění pažení stěn rýh - příložné - hl. do 4 m
| 16 | Přemístění výkopku |  |  |  | 0 | 0 | 0 | [10 empty] | DS | [7 empty] | 0 | 0 | 0
10 | 161101101R00 | Svislé přemístění výkopku z hor.1-4 do 2,5 m | m3 | 34.8309 | 0 | 0 | 0 | 0 | RTS II / 2024 | 0 |  | 0 | 0 | 0 | 0 | 0 | 0 | 0 | DS | 0 | 0 | 0 | 21 | 0 | 0 | 1 |  |  |  | 0 | 0 | 0 | 16_ | DS_1_ | DS_ | 0 | 0 | 0 | 25 | 0 | 0 | 0 |  | 16 |  |  |  |  | 21 | Svislé přemístění výkopku z hor.1-4 do 2,5 m
11 | 161101102R00 | Svislé přemístění výkopku z hor.1-4 do 4,0 m | m3 | 8.592 | 0 | 0 | 0 | 0 | RTS I / 2024 | 0 |  | 0 | 0 | 0 | 0 | 0 | 0 | 0 | DS | 0 | 0 | 0 | 21 | 0 | 0 | 1 |  |  |  | 0 | 0 | 0 | 16_ | DS_1_ | DS_ | 0 | 0 | 0 | 26 | 0 | 0 | 0 |  | 16 |  |  |  |  | 21 | Svislé přemístění výkopku z hor.1-4 do 4,0 m
12 | 162301101R00 | Vodorovné přemístění výkopku z hor.1-4 do 500 m | m3 | 91.5198 | 0 | 0 | 0 | 0 | RTS II / 2024 | 0 |  | 0 | 0 | 0 | 0 | 0 | 0 | 0 | DS | 0 | 0 | 0 | 21 | 0 | 0 | 1 |  |  |  | 0 | 0 | 0 | 16_ | DS_1_ | DS_ | 0 | 0 | 0 | 27 | 0 | 0 | 0 |  | 16 |  |  |  |  | 21 | Vodorovné přemístění výkopku z hor.1-4 do 500 m
13 | 167101101R00 | Nakládání výkopku z hor. 1 ÷ 4 v množství do 100 m3 | m3 | 76.6381 | 0 | 0 | 0 | 0 | RTS II / 2024 | 0 |  | 0 | 0 | 0 | 0 | 0 | 0 | 0 | DS | 0 | 0 | 0 | 21 | 0 | 0 | 1 |  |  |  | 0 | 0 | 0 | 16_ | DS_1_ | DS_ | 0 | 0 | 0 | 28 | 0 | 0 | 0 |  | 16 |  |  |  |  | 21 | Nakládání výkopku z hor. 1 ÷ 4 v množství do 100 m3
| 17 | Konstrukce ze zemin |  |  |  | 0 | 0 | 0 | [10 empty] | DS | [7 empty] | 0 | 0 | 0
14 | 174101101R00 | Zásyp jam, rýh, šachet se zhutněním | m3 | 17.2337 | 0 | 0 | 0 | 0 | RTS II / 2024 | 0 |  | 0 | 0 | 0 | 0 | 0 | 0 | 0 | DS | 0 | 0 | 0 | 21 | 0 | 0 | 1 |  |  |  | 0 | 0 | 0 | 17_ | DS_1_ | DS_ | 0 | 0 | 0 | 30 | 0 | 0 | 0 |  | 17 |  |  |  |  | 21 | Zásyp jam, rýh, šachet se zhutněním
15 | 175101101RT2 | Obsyp potrubí bez prohození sypaniny s dodáním štěrkopísku frakce 0 - 22 mm | m3 | 8.0364 | 0 | 0 | 0 | 0 | RTS II / 2024 | 0 |  | 0 | 0 | 0 | 0 | 0 | 0 | 0 | DS | 0 | 0 | 0 | 21 | 0 | 0 | 1 |  |  |  | 0 | 0 | 0 | 17_ | DS_1_ | DS_ | 0 | 0 | 0 | 31 | 0 | 0 | 0 |  | 17 |  |  |  |  | 21 | Obsyp potrubí bez prohození sypaniny s dodáním štěrkopísku frakce 0 - 22 mm
| 18 | Povrchové úpravy terénu |  |  |  | 0 | 0 | 0 | [10 empty] | DS | [7 empty] | 0 | 0 | 0
16 | 180401211R00 | Založení trávníku lučního výsevem v rovině | m2 | 9.789 | 0 | 0 | 0 | 0 | RTS II / 2024 | 0 |  | 0 | 0 | 0 | 0 | 0 | 0 | 0 | DS | 0 | 0 | 0 | 21 | 0 | 0 | 1 |  |  |  | 0 | 0 | 0 | 18_ | DS_1_ | DS_ | 0 | 0 | 0 | 33 | 0 | 0 | 0 |  | 18 |  |  |  |  | 21 | Založení trávníku lučního výsevem v rovině
| 19 | Hloubení pro podzemní stěny, ražení a hloubení důlní |  |  |  | 0 | 0 | 0 | [10 empty] | DS | [7 empty] | 0 | 0 | 0
17 | 199000002R00 | Poplatek za skládku horniny 1- 4, č. dle katal. odpadů 17 05 04 | m3 | 76.6381 | 0 | 0 | 0 | 0 | RTS II / 2024 | 0 |  | 0 | 0 | 0 | 0 | 0 | 0 | 0 | DS | 0 | 0 | 0 | 21 | 0 | 0 | 1 |  |  |  | 0 | 0 | 0 | 19_ | DS_1_ | DS_ | 0 | 0 | 0 | 35 | 0 | 0 | 0 |  | 19 |  |  |  |  | 21 | Poplatek za skládku horniny 1- 4, č. dle katal. odpadů 17 05 04
| 21 | Úprava podloží a základové spáry |  |  |  | 0 | 0 | 0 | [10 empty] | DS | [7 empty] | 0 | 0 | 0
18 | 215901101R00 | Zhutnění podloží z hornin nesoudržných do 92% PS | m2 | 94.9928 | 0 | 0 | 0 | 0 | RTS II / 2024 | 0 |  | 0 | 0 | 0 | 0 | 0 | 0 | 0 | DS | 0 | 0 | 0 | 21 | 0 | 0 | 1 |  |  |  | 0 | 0 | 0 | 21_ | DS_2_ | DS_ | 0 | 0 | 0 | 37 | 0 | 0 | 0 |  | 21 |  |  |  |  | 21 | Zhutnění podloží z hornin nesoudržných do 92% PS
| 27 | Základy |  |  |  | 0 | 0 | 0 | [10 empty] | DS | [7 empty] | 0 | 0 | 0
19 | 275313621R00 | Beton základových patek prostý C 20/25 | m3 | 0.357 | 0 | 0 | 0 | 0 | RTS II / 2024 | 0 |  | 0 | 0 | 0 | 0 | 0 | 0 | 0 | DS | 0 | 0 | 0 | 21 | 0 | 0 | 1 |  |  |  | 0 | 0 | 0 | 27_ | DS_2_ | DS_ | 0 | 0 | 0 | 39 | 0 | 0 | 0 |  | 27 |  |  |  |  | 21 | Beton základových patek prostý C 20/25
20 | 275351215RT1 | Bednění stěn základových patek - zřízení, bednicí materiál prkna | m2 | 1.44 | 0 | 0 | 0 | 0 | RTS II / 2024 | 0 |  | 0 | 0 | 0 | 0 | 0 | 0 | 0 | DS | 0 | 0 | 0 | 21 | 0 | 0 | 1 |  |  |  | 0 | 0 | 0 | 27_ | DS_2_ | DS_ | 0 | 0 | 0 | 40 | 0 | 0 | 0 |  | 27 |  |  |  |  | 21 | Bednění stěn základových patek - zřízení, bednicí materiál prkna
21 | 275351216R00 | Bednění stěn základových patek - odstranění | m2 | 1.44 | 0 | 0 | 0 | 0 | RTS II / 2024 | 0 |  | 0 | 0 | 0 | 0 | 0 | 0 | 0 | DS | 0 | 0 | 0 | 21 | 0 | 0 | 1 |  |  |  | 0 | 0 | 0 | 27_ | DS_2_ | DS_ | 0 | 0 | 0 | 41 | 0 | 0 | 0 |  | 27 |  |  |  |  | 21 | Bednění stěn základových patek - odstranění
22 | 273321311R00 | Železobeton základových desek C 16/20 | m3 | 1.929 | 0 | 0 | 0 | 0 | RTS II / 2024 | 0 |  | 0 | 0 | 0 | 0 | 0 | 0 | 0 | DS | 0 | 0 | 0 | 21 | 0 | 0 | 1 |  |  |  | 0 | 0 | 0 | 27_ | DS_2_ | DS_ | 0 | 0 | 0 | 42 | 0 | 0 | 0 |  | 27 |  |  |  |  | 21 | Železobeton základových desek C 16/20
23 | 273361921RT5 | Výztuž základových desek ze svařovaných sítí | t | 0.44304 | 0 | 0 | 0 | 0 | RTS II / 2024 | 0 |  | 0 | 0 | 0 | 0 | 0 | 0 | 0 | DS | 0 | 0 | 0 | 21 | 0 | 0 | 1 |  |  |  | 0 | 0 | 0 | 27_ | DS_2_ | DS_ | 0 | 0 | 0 | 43 | 0 | 0 | 0 |  | 27 |  |  |  |  | 21 | Výztuž základových desek ze svařovaných sítí
24 | 271531113R00 | Polštář základu z kameniva hr. drceného 16-32 mm | m3 | 0.234 | 0 | 0 | 0 | 0 | RTS II / 2024 | 0 |  | 0 | 0 | 0 | 0 | 0 | 0 | 0 | DS | 0 | 0 | 0 | 21 | 0 | 0 | 1 |  |  |  | 0 | 0 | 0 | 27_ | DS_2_ | DS_ | 0 | 0 | 0 | 44 | 0 | 0 | 0 |  | 27 |  |  |  |  | 21 | Polštář základu z kameniva hr. drceného 16-32 mm
25 | 274313711R00 | Beton základových pasů prostý C 25/30 | m3 | 0.72 | 0 | 0 | 0 | 0 | RTS II / 2024 | 0 |  | 0 | 0 | 0 | 0 | 0 | 0 | 0 | DS | 0 | 0 | 0 | 21 | 0 | 0 | 1 |  |  |  | 0 | 0 | 0 | 27_ | DS_2_ | DS_ | 0 | 0 | 0 | 45 | 0 | 0 | 0 |  | 27 |  |  |  |  | 21 | Beton základových pasů prostý C 25/30
26 | 271531111-1 | Urovnaná staveništní suť | m3 | 0.80131 | 0 | 0 | 0 | 0 | RTS II / 2024 | 0 |  | 0 | 0 | 0 | 0 | 0 | 0 | 0 | DS | 0 | 0 | 0 | 21 | 0 | 0 | 1 |  |  |  | 0 | 0 | 0 | 27_ | DS_2_ | DS_ | 0 | 0 | 0 | 46 | 0 | 0 | 0 |  | 27 |  |  |  |  | 21 | Urovnaná staveništní suť
27 | 271531114R00 | Polštář základu z kameniva drceného 8-16 mm | m3 | 0.17671 | 0 | 0 | 0 | 0 | RTS II / 2024 | 0 |  | 0 | 0 | 0 | 0 | 0 | 0 | 0 | DS | 0 | 0 | 0 | 21 | 0 | 0 | 1 |  |  |  | 0 | 0 | 0 | 27_ | DS_2_ | DS_ | 0 | 0 | 0 | 47 | 0 | 0 | 0 |  | 27 |  |  |  |  | 21 | Polštář základu z kameniva drceného 8-16 mm
| 28 | Zpevňování hornin a konstrukcí |  |  |  | 0 | 0 | 0 | [10 empty] | DS | [7 empty] | 0 | 0 | 0
28 | 289970111R00 | Vrstva geotextilie 300g/m2 | m2 | 62.769 | 0 | 0 | 0 | 0 | RTS II / 2024 | 0 |  | 0 | 0 | 0 | 0 | 0 | 0 | 0 | DS | 0 | 0 | 0 | 21 | 0 | 0 | 1 |  |  |  | 0 | 0 | 0 | 28_ | DS_2_ | DS_ | 0 | 0 | 0 | 49 | 0 | 0 | 0 |  | 28 |  |  |  |  | 21 | Vrstva geotextilie 300g/m2
| 31 | Zdi podpěrné a volné |  |  |  | 0 | 0 | 0 | [10 empty] | DS | [7 empty] | 0 | 0 | 0
29 | 317941121R00 | Osazení ocelových válcovaných nosníků do č. 12 | t | 0.11024 | 0 | 0 | 0 | 0 | RTS II / 2024 | 0 |  | 0 | 0 | 0 | 0 | 0 | 0 | 0 | DS | 0 | 0 | 0 | 21 | 0 | 0 | 1 |  |  |  | 0 | 0 | 0 | 31_ | DS_3_ | DS_ | 0 | 0 | 0 | 51 | 0 | 0 | 0 |  | 31 |  |  |  |  | 21 | Osazení ocelových válcovaných nosníků do č. 12
30 | 13383420 | Tyč ocelová IPE 120 - PD1, PD2, PD5 | t | 0.11906 | 0 | 0 | 0 | 0 | RTS II / 2024 | 0 |  | 0 | 0 | 0 | 0 | 0 | 0 | 0 | DS | 0 | 0 | 0 | 21 | 0 | 0 | 1 |  |  |  | 0 | 0 | 0 | 31_ | DS_3_ | DS_ | 0 | 0 | 0 | 52 | 0 | 0 | 0 |  | 31 |  |  |  |  | 21 | Tyč ocelová IPE 120 - PD1, PD2, PD5
31 | 317941123R00 | Osazení ocelových válcovaných nosníků č. 14 - 22 | t | 0.40376 | 0 | 0 | 0 | 0 | RTS II / 2024 | 0 |  | 0 | 0 | 0 | 0 | 0 | 0 | 0 | DS | 0 | 0 | 0 | 21 | 0 | 0 | 1 |  |  |  | 0 | 0 | 0 | 31_ | DS_3_ | DS_ | 0 | 0 | 0 | 53 | 0 | 0 | 0 |  | 31 |  |  |  |  | 21 | Osazení ocelových válcovaných nosníků č. 14 - 22
32 | 13383425 | Tyč ocelová IPE 140 - PD3 | t | 0.43606 | 0 | 0 | 0 | 0 | RTS II / 2024 | 0 |  | 0 | 0 | 0 | 0 | 0 | 0 | 0 | DS | 0 | 0 | 0 | 21 | 0 | 0 | 1 |  |  |  | 0 | 0 | 0 | 31_ | DS_3_ | DS_ | 0 | 0 | 0 | 54 | 0 | 0 | 0 |  | 31 |  |  |  |  | 21 | Tyč ocelová IPE 140 - PD3
33 | 13486320 | Tyč ocelová HEA 220 | t | 0.64016 | 0 | 0 | 0 | 0 | RTS II / 2024 | 0 |  | 0 | 0 | 0 | 0 | 0 | 0 | 0 | DS | 0 | 0 | 0 | 21 | 0 | 0 | 1 |  |  |  | 0 | 0 | 0 | 31_ | DS_3_ | DS_ | 0 | 0 | 0 | 55 | 0 | 0 | 0 |  | 31 |  |  |  |  | 21 | Tyč ocelová HEA 220
34 | 317168131R00 | Překlad vysoký 70 x 238 x 1250 mm pro orientované uložení - PD4 | kus | 2 | 0 | 0 | 0 | 0 | RTS II / 2024 | 0 |  | 0 | 0 | 0 | 0 | 0 | 0 | 0 | DS | 0 | 0 | 0 | 21 | 0 | 0 | 1 |  |  |  | 0 | 0 | 0 | 31_ | DS_3_ | DS_ | 0 | 0 | 0 | 56 | 0 | 0 | 0 |  | 31 |  |  |  |  | 21 | Překlad vysoký 70 x 238 x 1250 mm pro orientované uložení - PD4
35 | 317998112 | Izolace mezi překlady z polystyrenu tl. 60 mm - PD4 | m | 1.25 | 0 | 0 | 0 | 0 | 2024 | 0 |  | 0 | 0 | 0 | 0 | 0 | 0 | 0 | DS | 0 | 0 | 0 | 21 | 0 | 0 | 1 |  |  |  | 0 | 0 | 0 | 31_ | DS_3_ | DS_ | 0 | 0 | 0 | 57 | 0 | 0 | 0 |  | 31 |  |  |  |  | 21 | Izolace mezi překlady z polystyrenu tl. 60 mm - PD4
36 | 319202321R00 | Vyrovnání povrchu zdiva přizděním do tl. 8 cm - úprava PD5 | m2 | 0.1 | 0 | 0 | 0 | 0 | RTS II / 2024 | 0 |  | 0 | 0 | 0 | 0 | 0 | 0 | 0 | DS | 0 | 0 | 0 | 21 | 0 | 0 | 1 |  |  |  | 0 | 0 | 0 | 31_ | DS_3_ | DS_ | 0 | 0 | 0 | 58 | 0 | 0 | 0 |  | 31 |  |  |  |  | 21 | Vyrovnání povrchu zdiva přizděním do tl. 8 cm - úprava PD5
37 | 311112025RT3 | Uložení tvárnic ztraceného bednění, tl. 250 mm, zálivka betonem, vč. dodávky betonu C 20/25 - sloup 500*750 mm | m2 | 3.615 | 0 | 0 | 0 | 0 | RTS II / 2024 | 0 |  | 0 | 0 | 0 | 0 | 0 | 0 | 0 | DS | 0 | 0 | 0 | 21 | 0 | 0 | 1 |  |  |  | 0 | 0 | 0 | 31_ | DS_3_ | DS_ | 0 | 0 | 0 | 59 | 0 | 0 | 0 |  | 31 |  |  |  |  | 21 | Uložení tvárnic ztraceného bednění, tl. 250 mm, zálivka betonem, vč. dodávky betonu C 20/25 - sloup 500*750 mm
38 | 311238138 | Zdivo z keramických cihel tl. 210 mm, P10, EI60 DP1 na malru MVC 2,5 nebo lepidlo | m2 | 25.285 | 0 | 0 | 0 | 0 | 2024 | 0 |  | 0 | 0 | 0 | 0 | 0 | 0 | 0 | DS | 0 | 0 | 0 | 21 | 0 | 0 | 1 |  |  |  | 0 | 0 | 0 | 31_ | DS_3_ | DS_ | 0 | 0 | 0 | 60 | 0 | 0 | 0 |  | 31 |  |  |  |  | 21 | Zdivo z keramických cihel tl. 210 mm, P10, EI60 DP1 na malru MVC 2,5 nebo lepidlo
39 | 311238312R00 | Zdivo z cihel AKU 20 P15, tl. 190 mm | m2 | 18.7331 | 0 | 0 | 0 | 0 | RTS II / 2024 | 0 |  | 0 | 0 | 0 | 0 | 0 | 0 | 0 | DS | 0 | 0 | 0 | 21 | 0 | 0 | 1 |  |  |  | 0 | 0 | 0 | 31_ | DS_3_ | DS_ | 0 | 0 | 0 | 61 | 0 | 0 | 0 |  | 31 |  |  |  |  | 21 | Zdivo z cihel AKU 20 P15, tl. 190 mm
40 | 311238325R00 | Zdivo z cihel P15, tl. 300 mm | m2 | 10.3085 | 0 | 0 | 0 | 0 | RTS II / 2024 | 0 |  | 0 | 0 | 0 | 0 | 0 | 0 | 0 | DS | 0 | 0 | 0 | 21 | 0 | 0 | 1 |  |  |  | 0 | 0 | 0 | 31_ | DS_3_ | DS_ | 0 | 0 | 0 | 62 | 0 | 0 | 0 |  | 31 |  |  |  |  | 21 | Zdivo z cihel P15, tl. 300 mm
| 34 | Stěny a příčky |  |  |  | 0 | 0 | 0 | [10 empty] | DS | [7 empty] | 0 | 0 | 0
41 | 342248140R00 | Příčky tl. 80 mm | m2 | 9.269 | 0 | 0 | 0 | 0 | RTS II / 2024 | 0 |  | 0 | 0 | 0 | 0 | 0 | 0 | 0 | DS | 0 | 0 | 0 | 21 | 0 | 0 | 1 |  |  |  | 0 | 0 | 0 | 34_ | DS_3_ | DS_ | 0 | 0 | 0 | 64 | 0 | 0 | 0 |  | 34 |  |  |  |  | 21 | Příčky tl. 80 mm
42 | 342012221R00 | Příčka SDK tl.100 mm,ocel.kce,1x oplášť.,RB 12,5mm, izol.tl. 50 mm | m2 | 31.7571 | 0 | 0 | 0 | 0 | RTS II / 2024 | 0 |  | 0 | 0 | 0 | 0 | 0 | 0 | 0 | DS | 0 | 0 | 0 | 21 | 0 | 0 | 1 |  |  |  | 0 | 0 | 0 | 34_ | DS_3_ | DS_ | 0 | 0 | 0 | 65 | 0 | 0 | 0 |  | 34 |  |  |  |  | 21 | Příčka SDK tl.100 mm,ocel.kce,1x oplášť.,RB 12,5mm, izol.tl. 50 mm
43 | 342012223R00 | Příčka SDK tl.100mm,ocel.kce,1x oplášť.,RBI 12,5mm, izol.tl. 50 mm | m2 | 22.5295 | 0 | 0 | 0 | 0 | RTS II / 2024 | 0 |  | 0 | 0 | 0 | 0 | 0 | 0 | 0 | DS | 0 | 0 | 0 | 21 | 0 | 0 | 1 |  |  |  | 0 | 0 | 0 | 34_ | DS_3_ | DS_ | 0 | 0 | 0 | 66 | 0 | 0 | 0 |  | 34 |  |  |  |  | 21 | Příčka SDK tl.100mm,ocel.kce,1x oplášť.,RBI 12,5mm, izol.tl. 50 mm
44 | 342013224RT1 | Příčka SDK tl.125mm,ocel.kce,2x oplášť.,RFI 12,5mm, izolace tloušťky 50 mm, EI 90 | m2 | 23.4367 | 0 | 0 | 0 | 0 | RTS II / 2024 | 0 |  | 0 | 0 | 0 | 0 | 0 | 0 | 0 | DS | 0 | 0 | 0 | 21 | 0 | 0 | 1 |  |  |  | 0 | 0 | 0 | 34_ | DS_3_ | DS_ | 0 | 0 | 0 | 67 | 0 | 0 | 0 |  | 34 |  |  |  |  | 21 | Příčka SDK tl.125mm,ocel.kce,2x oplášť.,RFI 12,5mm, izolace tloušťky 50 mm, EI 90
45 | 342254711R00 | Příčky z desek pórobetonových tl. 125 mm | m2 | 2.8365 | 0 | 0 | 0 | 0 | RTS I / 2024 | 0 |  | 0 | 0 | 0 | 0 | 0 | 0 | 0 | DS | 0 | 0 | 0 | 21 | 0 | 0 | 1 |  |  |  | 0 | 0 | 0 | 34_ | DS_3_ | DS_ | 0 | 0 | 0 | 68 | 0 | 0 | 0 |  | 34 |  |  |  |  | 21 | Příčky z desek pórobetonových tl. 125 mm
| 41 | Stropy a stropní konstrukce (pro pozemní stavby) |  |  |  | 0 | 0 | 0 | [10 empty] | DS | [7 empty] | 0 | 0 | 0
46 | 411321315R00 | Stropy deskové ze železobetonu C 20/25 | m3 | 0.17956 | 0 | 0 | 0 | 0 | RTS II / 2024 | 0 |  | 0 | 0 | 0 | 0 | 0 | 0 | 0 | DS | 0 | 0 | 0 | 21 | 0 | 0 | 1 |  |  |  | 0 | 0 | 0 | 41_ | DS_4_ | DS_ | 0 | 0 | 0 | 70 | 0 | 0 | 0 |  | 41 |  |  |  |  | 21 | Stropy deskové ze železobetonu C 20/25
47 | 411351101RT2 | Bednění stropů deskových, bednění vlastní -zřízení včetně materiálu | m2 | 2.0636 | 0 | 0 | 0 | 0 | RTS II / 2024 | 0 |  | 0 | 0 | 0 | 0 | 0 | 0 | 0 | DS | 0 | 0 | 0 | 21 | 0 | 0 | 1 |  |  |  | 0 | 0 | 0 | 41_ | DS_4_ | DS_ | 0 | 0 | 0 | 71 | 0 | 0 | 0 |  | 41 |  |  |  |  | 21 | Bednění stropů deskových, bednění vlastní -zřízení včetně materiálu
48 | 411351102R00 | Bednění stropů deskových, vlastní - odstranění | m2 | 2.0636 | 0 | 0 | 0 | 0 | RTS II / 2024 | 0 |  | 0 | 0 | 0 | 0 | 0 | 0 | 0 | DS | 0 | 0 | 0 | 21 | 0 | 0 | 1 |  |  |  | 0 | 0 | 0 | 41_ | DS_4_ | DS_ | 0 | 0 | 0 | 72 | 0 | 0 | 0 |  | 41 |  |  |  |  | 21 | Bednění stropů deskových, vlastní - odstranění
49 | 411361821R00 | Výztuž stropů z betonářské oceli B500B (10 505) | t | 0.00958 | 0 | 0 | 0 | 0 | RTS II / 2024 | 0 |  | 0 | 0 | 0 | 0 | 0 | 0 | 0 | DS | 0 | 0 | 0 | 21 | 0 | 0 | 1 |  |  |  | 0 | 0 | 0 | 41_ | DS_4_ | DS_ | 0 | 0 | 0 | 73 | 0 | 0 | 0 |  | 41 |  |  |  |  | 21 | Výztuž stropů z betonářské oceli B500B (10 505)
50 | 417321315R00 | Ztužující pásy a věnce z betonu železového C 20/25 | m3 | 0.36575 | 0 | 0 | 0 | 0 | RTS II / 2024 | 0 |  | 0 | 0 | 0 | 0 | 0 | 0 | 0 | DS | 0 | 0 | 0 | 21 | 0 | 0 | 1 |  |  |  | 0 | 0 | 0 | 41_ | DS_4_ | DS_ | 0 | 0 | 0 | 74 | 0 | 0 | 0 |  | 41 |  |  |  |  | 21 | Ztužující pásy a věnce z betonu železového C 20/25
51 | 417351115R00 | Bednění ztužujících pásů a věnců - zřízení vč. materiálu | m2 | 4.833 | 0 | 0 | 0 | 0 | RTS II / 2024 | 0 |  | 0 | 0 | 0 | 0 | 0 | 0 | 0 | DS | 0 | 0 | 0 | 21 | 0 | 0 | 1 |  |  |  | 0 | 0 | 0 | 41_ | DS_4_ | DS_ | 0 | 0 | 0 | 75 | 0 | 0 | 0 |  | 41 |  |  |  |  | 21 | Bednění ztužujících pásů a věnců - zřízení vč. materiálu
52 | 417351116R00 | Bednění ztužujících pásů a věnců - odstranění | m2 | 4.833 | 0 | 0 | 0 | 0 | RTS II / 2024 | 0 |  | 0 | 0 | 0 | 0 | 0 | 0 | 0 | DS | 0 | 0 | 0 | 21 | 0 | 0 | 1 |  |  |  | 0 | 0 | 0 | 41_ | DS_4_ | DS_ | 0 | 0 | 0 | 76 | 0 | 0 | 0 |  | 41 |  |  |  |  | 21 | Bednění ztužujících pásů a věnců - odstranění
53 | 417361821R00 | Výztuž ztužujících pásů a věnců z oceli B500B (10 505) | t | 0.02895 | 0 | 0 | 0 | 0 | RTS II / 2024 | 0 |  | 0 | 0 | 0 | 0 | 0 | 0 | 0 | DS | 0 | 0 | 0 | 21 | 0 | 0 | 1 |  |  |  | 0 | 0 | 0 | 41_ | DS_4_ | DS_ | 0 | 0 | 0 | 77 | 0 | 0 | 0 |  | 41 |  |  |  |  | 21 | Výztuž ztužujících pásů a věnců z oceli B500B (10 505)
54 | 416026124R00 | Podhled SDK,ocel.dvouúrov.kříž.rošt, 1x RFI 12,5mm | m2 | 170.51 | 0 | 0 | 0 | 0 | RTS II / 2024 | 0 |  | 0 | 0 | 0 | 0 | 0 | 0 | 0 | DS | 0 | 0 | 0 | 21 | 0 | 0 | 1 |  |  |  | 0 | 0 | 0 | 41_ | DS_4_ | DS_ | 0 | 0 | 0 | 78 | 0 | 0 | 0 |  | 41 |  |  |  |  | 21 | Podhled SDK,ocel.dvouúrov.kříž.rošt, 1x RFI 12,5mm
| 43 | Schodiště |  |  |  | 0 | 0 | 0 | [10 empty] | DS | [7 empty] | 0 | 0 | 0
55 | 430321414R00 | Beton schodišťových konstrukcí železový C 25/30 | m3 | 1.0681 | 0 | 0 | 0 | 0 | RTS II / 2024 | 0 |  | 0 | 0 | 0 | 0 | 0 | 0 | 0 | DS | 0 | 0 | 0 | 21 | 0 | 0 | 1 |  |  |  | 0 | 0 | 0 | 43_ | DS_4_ | DS_ | 0 | 0 | 0 | 80 | 0 | 0 | 0 |  | 43 |  |  |  |  | 21 | Beton schodišťových konstrukcí železový C 25/30
56 | 430361921RT4 | Výztuž schodišťových konstrukcí svařovanou sítí KH 30, drát d 6,0 mm, oko 100 x 100 mm | t | 0.03075 | 0 | 0 | 0 | 0 | RTS II / 2024 | 0 |  | 0 | 0 | 0 | 0 | 0 | 0 | 0 | DS | 0 | 0 | 0 | 21 | 0 | 0 | 1 |  |  |  | 0 | 0 | 0 | 43_ | DS_4_ | DS_ | 0 | 0 | 0 | 81 | 0 | 0 | 0 |  | 43 |  |  |  |  | 21 | Výztuž schodišťových konstrukcí svařovanou sítí KH 30, drát d 6,0 mm, oko 100 x 100 mm
57 | 434141111-1 | Osazení schodišťového prvku z vibrolisovaného betonu tl. 60 mm | kus | 6 | 0 | 0 | 0 | 0 | RTS II / 2024 | 0 |  | 0 | 0 | 0 | 0 | 0 | 0 | 0 | DS | 0 | 0 | 0 | 21 | 0 | 0 | 1 |  |  |  | 0 | 0 | 0 | 43_ | DS_4_ | DS_ | 0 | 0 | 0 | 82 | 0 | 0 | 0 |  | 43 |  |  |  |  | 21 | Osazení schodišťového prvku z vibrolisovaného betonu tl. 60 mm
58 | 59228520 | Prvek schodišťový betonový přírodní | kus | 6 | 0 | 0 | 0 | 0 | RTS I / 2024 | 0 |  | 0 | 0 | 0 | 0 | 0 | 0 | 0 | DS | 0 | 0 | 0 | 21 | 0 | 0 | 1 |  |  |  | 0 | 0 | 0 | 43_ | DS_4_ | DS_ | 0 | 0 | 0 | 83 | 0 | 0 | 0 |  | 43 |  |  |  |  | 21 | Prvek schodišťový betonový přírodní
59 | 434351141R00 | Bednění stupňů přímočarých - zřízení | m2 | 2.1764 | 0 | 0 | 0 | 0 | RTS II / 2024 | 0 |  | 0 | 0 | 0 | 0 | 0 | 0 | 0 | DS | 0 | 0 | 0 | 21 | 0 | 0 | 1 |  |  |  | 0 | 0 | 0 | 43_ | DS_4_ | DS_ | 0 | 0 | 0 | 84 | 0 | 0 | 0 |  | 43 |  |  |  |  | 21 | Bednění stupňů přímočarých - zřízení
60 | 434351142R00 | Bednění stupňů přímočarých - odstranění | m2 | 2.1764 | 0 | 0 | 0 | 0 | RTS II / 2024 | 0 |  | 0 | 0 | 0 | 0 | 0 | 0 | 0 | DS | 0 | 0 | 0 | 21 | 0 | 0 | 1 |  |  |  | 0 | 0 | 0 | 43_ | DS_4_ | DS_ | 0 | 0 | 0 | 85 | 0 | 0 | 0 |  | 43 |  |  |  |  | 21 | Bednění stupňů přímočarých - odstranění
| 56 | Podkladní vrstvy komunikací, letišť a ploch |  |  |  | 0 | 0 | 0 | [10 empty] | DS | [7 empty] | 0 | 0 | 0
61 | 564801112RT2 | Podklad ze štěrkodrti po zhutnění tloušťky 4 cm, štěrkodrť frakce 4-8 mm | m2 | 91.7555 | 0 | 0 | 0 | 0 | RTS II / 2024 | 0 |  | 0 | 0 | 0 | 0 | 0 | 0 | 0 | DS | 0 | 0 | 0 | 21 | 0 | 0 | 1 |  |  |  | 0 | 0 | 0 | 56_ | DS_5_ | DS_ | 0 | 0 | 0 | 87 | 0 | 0 | 0 |  | 56 |  |  |  |  | 21 | Podklad ze štěrkodrti po zhutnění tloušťky 4 cm, štěrkodrť frakce 4-8 mm
62 | 564811111RT2 | Podklad ze štěrkodrti po zhutnění tloušťky 5 cm, štěrkodrť frakce 8-16 mm | m2 | 91.7555 | 0 | 0 | 0 | 0 | RTS II / 2024 | 0 |  | 0 | 0 | 0 | 0 | 0 | 0 | 0 | DS | 0 | 0 | 0 | 21 | 0 | 0 | 1 |  |  |  | 0 | 0 | 0 | 56_ | DS_5_ | DS_ | 0 | 0 | 0 | 88 | 0 | 0 | 0 |  | 56 |  |  |  |  | 21 | Podklad ze štěrkodrti po zhutnění tloušťky 5 cm, štěrkodrť frakce 8-16 mm
63 | 564841111RT4 | Podklad ze štěrkodrti po zhutnění tloušťky 12 cm, štěrkodrť frakce 0-63 mm | m2 | 39.448 | 0 | 0 | 0 | 0 | RTS II / 2024 | 0 |  | 0 | 0 | 0 | 0 | 0 | 0 | 0 | DS | 0 | 0 | 0 | 21 | 0 | 0 | 1 |  |  |  | 0 | 0 | 0 | 56_ | DS_5_ | DS_ | 0 | 0 | 0 | 89 | 0 | 0 | 0 |  | 56 |  |  |  |  | 21 | Podklad ze štěrkodrti po zhutnění tloušťky 12 cm, štěrkodrť frakce 0-63 mm
64 | 564231111R00 | Podklad ze štěrkopísku po zhutnění tloušťky 10 cm, frakce 0-8 mm | m2 | 52.3075 | 0 | 0 | 0 | 0 | RTS II / 2024 | 0 |  | 0 | 0 | 0 | 0 | 0 | 0 | 0 | DS | 0 | 0 | 0 | 21 | 0 | 0 | 1 |  |  |  | 0 | 0 | 0 | 56_ | DS_5_ | DS_ | 0 | 0 | 0 | 90 | 0 | 0 | 0 |  | 56 |  |  |  |  | 21 | Podklad ze štěrkopísku po zhutnění tloušťky 10 cm, frakce 0-8 mm
65 | 564871111RT4 | Podklad ze štěrkodrti po zhutnění tloušťky 25 cm, štěrkodrť frakce 0-63 mm | m2 | 52.3075 | 0 | 0 | 0 | 0 | RTS II / 2024 | 0 |  | 0 | 0 | 0 | 0 | 0 | 0 | 0 | DS | 0 | 0 | 0 | 21 | 0 | 0 | 1 |  |  |  | 0 | 0 | 0 | 56_ | DS_5_ | DS_ | 0 | 0 | 0 | 91 | 0 | 0 | 0 |  | 56 |  |  |  |  | 21 | Podklad ze štěrkodrti po zhutnění tloušťky 25 cm, štěrkodrť frakce 0-63 mm
66 | 564231111R00 | Podklad ze štěrkopísku po zhutnění tloušťky 10 cm | m2 | 2.172 | 0 | 0 | 0 | 0 | RTS II / 2024 | 0 |  | 0 | 0 | 0 | 0 | 0 | 0 | 0 | DS | 0 | 0 | 0 | 21 | 0 | 0 | 1 |  |  |  | 0 | 0 | 0 | 56_ | DS_5_ | DS_ | 0 | 0 | 0 | 92 | 0 | 0 | 0 |  | 56 |  |  |  |  | 21 | Podklad ze štěrkopísku po zhutnění tloušťky 10 cm
| 59 | Kryty pozemních komunikací, letišť a ploch dlážděných (předlažby) |  |  |  | 0 | 0 | 0 | [10 empty] | DS | [7 empty] | 0 | 0 | 0
67 | 596215021R00 | Kladení zámkové dlažby tl. 6 cm do drtě tl. 4 cm | m2 | 39.448 | 0 | 0 | 0 | 0 | RTS II / 2024 | 0 |  | 0 | 0 | 0 | 0 | 0 | 0 | 0 | DS | 0 | 0 | 0 | 21 | 0 | 0 | 1 |  |  |  | 0 | 0 | 0 | 59_ | DS_5_ | DS_ | 0 | 0 | 0 | 94 | 0 | 0 | 0 |  | 59 |  |  |  |  | 21 | Kladení zámkové dlažby tl. 6 cm do drtě tl. 4 cm
68 | 59245268 | Dlažba standard 200 x 100 x 60 mm | m2 | 45.3652 | 0 | 0 | 0 | 0 | RTS II / 2024 | 0 |  | 0 | 0 | 0 | 0 | 0 | 0 | 0 | DS | 0 | 0 | 0 | 21 | 0 | 0 | 1 |  |  |  | 0 | 0 | 0 | 59_ | DS_5_ | DS_ | 0 | 0 | 0 | 95 | 0 | 0 | 0 |  | 59 |  |  |  |  | 21 | Dlažba standard 200 x 100 x 60 mm
69 | 599432111R00 | Výplň spár dlažby kam.těženým | m2 | 39.448 | 0 | 0 | 0 | 0 | RTS II / 2024 | 0 |  | 0 | 0 | 0 | 0 | 0 | 0 | 0 | DS | 0 | 0 | 0 | 21 | 0 | 0 | 1 |  |  |  | 0 | 0 | 0 | 59_ | DS_5_ | DS_ | 0 | 0 | 0 | 96 | 0 | 0 | 0 |  | 59 |  |  |  |  | 21 | Výplň spár dlažby kam.těženým
70 | 596291111R00 | Řezání zámkové dlažby tl. 60 mm | m | 31.23 | 0 | 0 | 0 | 0 | RTS II / 2024 | 0 |  | 0 | 0 | 0 | 0 | 0 | 0 | 0 | DS | 0 | 0 | 0 | 21 | 0 | 0 | 1 |  |  |  | 0 | 0 | 0 | 59_ | DS_5_ | DS_ | 0 | 0 | 0 | 97 | 0 | 0 | 0 |  | 59 |  |  |  |  | 21 | Řezání zámkové dlažby tl. 60 mm
71 | 596921112R00 | Kladení betonových vegetačních tvárnic do lože z kameniva fr. 4-8 tl. 40 mm, plocha do 100 m2 | m2 | 52.3075 | 0 | 0 | 0 | 0 | RTS II / 2024 | 0 |  | 0 | 0 | 0 | 0 | 0 | 0 | 0 | DS | 0 | 0 | 0 | 21 | 0 | 0 | 1 |  |  |  | 0 | 0 | 0 | 59_ | DS_5_ | DS_ | 0 | 0 | 0 | 98 | 0 | 0 | 0 |  | 59 |  |  |  |  | 21 | Kladení betonových vegetačních tvárnic do lože z kameniva fr. 4-8 tl. 40 mm, plocha do 100 m2
72 | 5924812-1 | Dlažba vegetační o rozměru 40/60 tl. 100 mm | kus | 261.6 | 0 | 0 | 0 | 0 | 2024 | 0 |  | 0 | 0 | 0 | 0 | 0 | 0 | 0 | DS | 0 | 0 | 0 | 21 | 0 | 0 | 1 |  |  |  | 0 | 0 | 0 | 59_ | DS_5_ | DS_ | 0 | 0 | 0 | 99 | 0 | 0 | 0 |  | 59 |  |  |  |  | 21 | Dlažba vegetační o rozměru 40/60 tl. 100 mm
73 | 599141111R00 | Vyplnění živičnou zálivkou | m | 22.85 | 0 | 0 | 0 | 0 | RTS II / 2024 | 0 |  | 0 | 0 | 0 | 0 | 0 | 0 | 0 | DS | 0 | 0 | 0 | 21 | 0 | 0 | 1 |  |  |  | 0 | 0 | 0 | 59_ | DS_5_ | DS_ | 0 | 0 | 0 | 100 | 0 | 0 | 0 |  | 59 |  |  |  |  | 21 | Vyplnění živičnou zálivkou
74 | 59900001-1 | Odstranění a doplnění asfaltové komunikace | m2 | 19.475 | 0 | 0 | 0 | 0 | 2024 | 0 |  | 0 | 0 | 0 | 0 | 0 | 0 | 0 | DS | 0 | 0 | 0 | 21 | 0 | 0 | 1 |  |  |  | 0 | 0 | 0 | 59_ | DS_5_ | DS_ | 0 | 0 | 0 | 101 | 0 | 0 | 0 |  | 59 |  |  |  |  | 21 | Odstranění a doplnění asfaltové komunikace
| 61 | Úprava povrchů vnitřní |  |  |  | 0 | 0 | 0 | [10 empty] | DS | [7 empty] | 0 | 0 | 0
75 | 611481211RT3 | Montáž výztužné sítě (perlinky) do stěrky-stropy, včetně výztužné sítě a stěrkového tmelu | m2 | 64.99 | 0 | 0 | 0 | 0 | RTS II / 2024 | 0 |  | 0 | 0 | 0 | 0 | 0 | 0 | 0 | DS | 0 | 0 | 0 | 21 | 0 | 0 | 1 |  |  |  | 0 | 0 | 0 | 61_ | DS_6_ | DS_ | 0 | 0 | 0 | 103 | 0 | 0 | 0 |  | 61 |  |  |  |  | 21 | Montáž výztužné sítě (perlinky) do stěrky-stropy, včetně výztužné sítě a stěrkového tmelu
76 | 611421110RT2 | Omítka vnitřní stropů rovných, MVC, hrubá, s použitím suché maltové směsi tl. 25 mm | m2 | 12 | 0 | 0 | 0 | 0 | RTS II / 2024 | 0 |  | 0 | 0 | 0 | 0 | 0 | 0 | 0 | DS | 0 | 0 | 0 | 21 | 0 | 0 | 1 |  |  |  | 0 | 0 | 0 | 61_ | DS_6_ | DS_ | 0 | 0 | 0 | 104 | 0 | 0 | 0 |  | 61 |  |  |  |  | 21 | Omítka vnitřní stropů rovných, MVC, hrubá, s použitím suché maltové směsi tl. 25 mm
77 | 6113117-3 | Nalepení fas.čedičové minerální vlny hydrofobizované tl. 100 mm celoplošně | m2 | 87.285 | 0 | 0 | 0 | 0 | 2024 | 0 |  | 0 | 0 | 0 | 0 | 0 | 0 | 0 | DS | 0 | 0 | 0 | 21 | 0 | 0 | 1 |  |  |  | 0 | 0 | 0 | 61_ | DS_6_ | DS_ | 0 | 0 | 0 | 105 | 0 | 0 | 0 |  | 61 |  |  |  |  | 21 | Nalepení fas.čedičové minerální vlny hydrofobizované tl. 100 mm celoplošně
78 | 612409991RT2 | Začištění omítek kolem oken,dveří apod. | m | 115.55 | 0 | 0 | 0 | 0 | RTS II / 2024 | 0 |  | 0 | 0 | 0 | 0 | 0 | 0 | 0 | DS | 0 | 0 | 0 | 21 | 0 | 0 | 1 |  |  |  | 0 | 0 | 0 | 61_ | DS_6_ | DS_ | 0 | 0 | 0 | 106 | 0 | 0 | 0 |  | 61 |  |  |  |  | 21 | Začištění omítek kolem oken,dveří apod.
79 | 612421637R00 | Omítka vnitřní zdiva, MVC, štuková | m2 | 148.3904 | 0 | 0 | 0 | 0 | RTS II / 2024 | 0 |  | 0 | 0 | 0 | 0 | 0 | 0 | 0 | DS | 0 | 0 | 0 | 21 | 0 | 0 | 1 |  |  |  | 0 | 0 | 0 | 61_ | DS_6_ | DS_ | 0 | 0 | 0 | 107 | 0 | 0 | 0 |  | 61 |  |  |  |  | 21 | Omítka vnitřní zdiva, MVC, štuková
| 62 | Úprava povrchů vnější |  |  |  | 0 | 0 | 0 | [10 empty] | DS | [7 empty] | 0 | 0 | 0
80 | 622300154RT3 | Montáž zakládací sady ETICS, s dodávkou zadní a okapní lišty | m | 44.405 | 0 | 0 | 0 | 0 | RTS II / 2024 | 0 |  | 0 | 0 | 0 | 0 | 0 | 0 | 0 | DS | 0 | 0 | 0 | 21 | 0 | 0 | 1 |  |  |  | 0 | 0 | 0 | 62_ | DS_6_ | DS_ | 0 | 0 | 0 | 109 | 0 | 0 | 0 |  | 62 |  |  |  |  | 21 | Montáž zakládací sady ETICS, s dodávkou zadní a okapní lišty
81 | 622311523RU1 | Zateplovací systém ETICS, sokl, XPS tl. 120 mm, s mozaikovou omítkou 5,5 kg/m2 | m2 | 42.3105 | 0 | 0 | 0 | 0 | RTS II / 2024 | 0 |  | 0 | 0 | 0 | 0 | 0 | 0 | 0 | DS | 0 | 0 | 0 | 21 | 0 | 0 | 1 |  |  |  | 0 | 0 | 0 | 62_ | DS_6_ | DS_ | 0 | 0 | 0 | 110 | 0 | 0 | 0 |  | 62 |  |  |  |  | 21 | Zateplovací systém ETICS, sokl, XPS tl. 120 mm, s mozaikovou omítkou 5,5 kg/m2
82 | 622311835RU4 | Zateplovací systém ETICS, fasáda, miner.desky PV 160 mm, s omítkou silikonsilikátovou, lepidlo | m2 | 160.5781 | 0 | 0 | 0 | 0 | RTS II / 2024 | 0 |  | 0 | 0 | 0 | 0 | 0 | 0 | 0 | DS | 0 | 0 | 0 | 21 | 0 | 0 | 1 |  |  |  | 0 | 0 | 0 | 62_ | DS_6_ | DS_ | 0 | 0 | 0 | 111 | 0 | 0 | 0 |  | 62 |  |  |  |  | 21 | Zateplovací systém ETICS, fasáda, miner.desky PV 160 mm, s omítkou silikonsilikátovou, lepidlo
83 | 622311153RU4 | Zateplovací systém ETICS, ostění, EPS F tl. 30 mm, s omítkou silikonsilikátovou, lepidlo | m2 | 8.6352 | 0 | 0 | 0 | 0 | RTS II / 2024 | 0 |  | 0 | 0 | 0 | 0 | 0 | 0 | 0 | DS | 0 | 0 | 0 | 21 | 0 | 0 | 1 |  |  |  | 0 | 0 | 0 | 62_ | DS_6_ | DS_ | 0 | 0 | 0 | 112 | 0 | 0 | 0 |  | 62 |  |  |  |  | 21 | Zateplovací systém ETICS, ostění, EPS F tl. 30 mm, s omítkou silikonsilikátovou, lepidlo
84 | 620991121R00 | Zakrývání výplní vnějších otvorů z lešení | m2 | 27.3867 | 0 | 0 | 0 | 0 | RTS II / 2024 | 0 |  | 0 | 0 | 0 | 0 | 0 | 0 | 0 | DS | 0 | 0 | 0 | 21 | 0 | 0 | 1 |  |  |  | 0 | 0 | 0 | 62_ | DS_6_ | DS_ | 0 | 0 | 0 | 113 | 0 | 0 | 0 |  | 62 |  |  |  |  | 21 | Zakrývání výplní vnějších otvorů z lešení
85 | 622477123RT2 | Oprava vnější omítky hladké stěn,sl. I,do 30 %,SMS | m2 | 60.8666 | 0 | 0 | 0 | 0 | RTS II / 2024 | 0 |  | 0 | 0 | 0 | 0 | 0 | 0 | 0 | DS | 0 | 0 | 0 | 21 | 0 | 0 | 1 |  |  |  | 0 | 0 | 0 | 62_ | DS_6_ | DS_ | 0 | 0 | 0 | 114 | 0 | 0 | 0 |  | 62 |  |  |  |  | 21 | Oprava vnější omítky hladké stěn,sl. I,do 30 %,SMS
86 | 622904112R00 | Očištění fasád tlakovou vodou složitost 1 - 2 | m2 | 202.8887 | 0 | 0 | 0 | 0 | RTS II / 2024 | 0 |  | 0 | 0 | 0 | 0 | 0 | 0 | 0 | DS | 0 | 0 | 0 | 21 | 0 | 0 | 1 |  |  |  | 0 | 0 | 0 | 62_ | DS_6_ | DS_ | 0 | 0 | 0 | 115 | 0 | 0 | 0 |  | 62 |  |  |  |  | 21 | Očištění fasád tlakovou vodou složitost 1 - 2
87 | 620991002R00 | Začišťovací okenní lišta pro vnějš.omítku tl. 9 mm | m | 68.87 | 0 | 0 | 0 | 0 | RTS II / 2024 | 0 |  | 0 | 0 | 0 | 0 | 0 | 0 | 0 | DS | 0 | 0 | 0 | 21 | 0 | 0 | 1 |  |  |  | 0 | 0 | 0 | 62_ | DS_6_ | DS_ | 0 | 0 | 0 | 116 | 0 | 0 | 0 |  | 62 |  |  |  |  | 21 | Začišťovací okenní lišta pro vnějš.omítku tl. 9 mm
88 | 622319111R00 | Dilatační profil KZS průběžný | m | 6.1 | 0 | 0 | 0 | 0 | RTS II / 2024 | 0 |  | 0 | 0 | 0 | 0 | 0 | 0 | 0 | DS | 0 | 0 | 0 | 21 | 0 | 0 | 1 |  |  |  | 0 | 0 | 0 | 62_ | DS_6_ | DS_ | 0 | 0 | 0 | 117 | 0 | 0 | 0 |  | 62 |  |  |  |  | 21 | Dilatační profil KZS průběžný
| 63 | Podlahy a podlahové konstrukce |  |  |  | 0 | 0 | 0 | [10 empty] | DS | [7 empty] | 0 | 0 | 0
89 | 632411108RT3 | Samonivelační stěrka, ruční zpracování tl. do 8 mm vč. materálu | m2 | 61.19 | 0 | 0 | 0 | 0 | RTS II / 2024 | 0 |  | 0 | 0 | 0 | 0 | 0 | 0 | 0 | DS | 0 | 0 | 0 | 21 | 0 | 0 | 1 |  |  |  | 0 | 0 | 0 | 63_ | DS_6_ | DS_ | 0 | 0 | 0 | 119 | 0 | 0 | 0 |  | 63 |  |  |  |  | 21 | Samonivelační stěrka, ruční zpracování tl. do 8 mm vč. materálu
90 | 632458323R00 | Potěr cementový vodotěsný rovinný, nad 30 m2 | m2 | 38.75 | 0 | 0 | 0 | 0 | RTS II / 2024 | 0 |  | 0 | 0 | 0 | 0 | 0 | 0 | 0 | DS | 0 | 0 | 0 | 21 | 0 | 0 | 1 |  |  |  | 0 | 0 | 0 | 63_ | DS_6_ | DS_ | 0 | 0 | 0 | 120 | 0 | 0 | 0 |  | 63 |  |  |  |  | 21 | Potěr cementový vodotěsný rovinný, nad 30 m2
91 | 631664112R00 | Oprava beton. podlah cement. hmotou tl. do 20 mm | m2 | 158.09 | 0 | 0 | 0 | 0 | RTS II / 2024 | 0 |  | 0 | 0 | 0 | 0 | 0 | 0 | 0 | DS | 0 | 0 | 0 | 21 | 0 | 0 | 1 |  |  |  | 0 | 0 | 0 | 63_ | DS_6_ | DS_ | 0 | 0 | 0 | 121 | 0 | 0 | 0 |  | 63 |  |  |  |  | 21 | Oprava beton. podlah cement. hmotou tl. do 20 mm
92 | 631312621RM1 | Mazanina betonová tl. 5 - 8 cm C 20/25 | m3 | 5.8095 | 0 | 0 | 0 | 0 | RTS II / 2024 | 0 |  | 0 | 0 | 0 | 0 | 0 | 0 | 0 | DS | 0 | 0 | 0 | 21 | 0 | 0 | 1 |  |  |  | 0 | 0 | 0 | 63_ | DS_6_ | DS_ | 0 | 0 | 0 | 122 | 0 | 0 | 0 |  | 63 |  |  |  |  | 21 | Mazanina betonová tl. 5 - 8 cm C 20/25
93 | 631361921RT0 | Výztuž mazanin svařovanou sítí KA 17, drát d 4,0 mm, oko 150 x 150 mm | t | 0.20239 | 0 | 0 | 0 | 0 | RTS II / 2024 | 0 |  | 0 | 0 | 0 | 0 | 0 | 0 | 0 | DS | 0 | 0 | 0 | 21 | 0 | 0 | 1 |  |  |  | 0 | 0 | 0 | 63_ | DS_6_ | DS_ | 0 | 0 | 0 | 123 | 0 | 0 | 0 |  | 63 |  |  |  |  | 21 | Výztuž mazanin svařovanou sítí KA 17, drát d 4,0 mm, oko 150 x 150 mm
94 | 632419102RT3 | Samonivelační stěrka, ruční zpracování tl. 2 mm vč. materiálu | m2 | 96.9 | 0 | 0 | 0 | 0 | RTS II / 2024 | 0 |  | 0 | 0 | 0 | 0 | 0 | 0 | 0 | DS | 0 | 0 | 0 | 21 | 0 | 0 | 1 |  |  |  | 0 | 0 | 0 | 63_ | DS_6_ | DS_ | 0 | 0 | 0 | 124 | 0 | 0 | 0 |  | 63 |  |  |  |  | 21 | Samonivelační stěrka, ruční zpracování tl. 2 mm vč. materiálu
| 64 | Výplně otvorů |  |  |  | 0 | 0 | 0 | [10 empty] | DS | [7 empty] | 0 | 0 | 0
95 | 642945312RT4 | Osaz.zárubně ocel. pož., tl.stěny 100mm, včetně dodávky zárubně, š průchodu 800 mm - DD14 | kus | 1 | 0 | 0 | 0 | 0 | RTS II / 2024 | 0 |  | 0 | 0 | 0 | 0 | 0 | 0 | 0 | DS | 0 | 0 | 0 | 21 | 0 | 0 | 1 |  |  |  | 0 | 0 | 0 | 64_ | DS_6_ | DS_ | 0 | 0 | 0 | 126 | 0 | 0 | 0 |  | 64 |  |  |  |  | 21 | Osaz.zárubně ocel. pož., tl.stěny 100mm, včetně dodávky zárubně, š průchodu 800 mm - DD14
96 | 642945314RT4 | Osaz.zárubně ocel. pož., tl.stěny 150mm, včetně dodávky zárubně, š průchodu 800 mm - DD12 | kus | 1 | 0 | 0 | 0 | 0 | RTS II / 2024 | 0 |  | 0 | 0 | 0 | 0 | 0 | 0 | 0 | DS | 0 | 0 | 0 | 21 | 0 | 0 | 1 |  |  |  | 0 | 0 | 0 | 64_ | DS_6_ | DS_ | 0 | 0 | 0 | 127 | 0 | 0 | 0 |  | 64 |  |  |  |  | 21 | Osaz.zárubně ocel. pož., tl.stěny 150mm, včetně dodávky zárubně, š průchodu 800 mm - DD12
97 | 648991113RT6 | Osazení parapet.desek plast. a lamin. š.nad 20cm, včetně dodávky plastové parapetní desky | m | 14.13 | 0 | 0 | 0 | 0 | RTS II / 2024 | 0 |  | 0 | 0 | 0 | 0 | 0 | 0 | 0 | DS | 0 | 0 | 0 | 21 | 0 | 0 | 1 |  |  |  | 0 | 0 | 0 | 64_ | DS_6_ | DS_ | 0 | 0 | 0 | 128 | 0 | 0 | 0 |  | 64 |  |  |  |  | 21 | Osazení parapet.desek plast. a lamin. š.nad 20cm, včetně dodávky plastové parapetní desky
98 | 642202011RAC | Zazdění dveří jednokřídlových, omítka, zeď tloušťky do 45 cm z CP10, REI 90 DP1 | kus | 1 | 0 | 0 | 0 | 0 | RTS II / 2024 | 0 |  | 0 | 0 | 0 | 0 | 0 | 0 | 0 | DS | 0 | 0 | 0 | 21 | 0 | 0 | 1 |  |  |  | 0 | 0 | 0 | 64_ | DS_6_ | DS_ | 0 | 0 | 0 | 129 | 0 | 0 | 0 |  | 64 |  |  |  |  | 21 | Zazdění dveří jednokřídlových, omítka, zeď tloušťky do 45 cm z CP10, REI 90 DP1
99 | 998011001R00 | Přesun hmot pro budovy zděné výšky do 6 m | t | 221.0217 | 0 | 0 | 0 | 0 | RTS I / 2024 | 0 |  | 0 | 0 | 0 | 0 | 0 | 0 | 0 | DS | 0 | 0 | 0 | 21 | 0 | 0 | 5 |  |  |  | 0 | 0 | 0 | 64_ | DS_6_ | DS_ | 0 | 0 | 0 | 130 | 0 | 0 | 0 |  | 64 |  |  |  |  | 21 | Přesun hmot pro budovy zděné výšky do 6 m
| 711 | Izolace proti vodě |  |  |  | 0 | 0 | 0 | [10 empty] | DS | [7 empty] | 0 | 0 | 0
100 | 711212000RU1 | Penetrace podkladu, včetně dodávky | m2 | 158.09 | 0 | 0 | 0 | 0 | RTS II / 2024 | 0 |  | 0 | 0 | 0 | 0 | 0 | 0 | 0 | DS | 0 | 0 | 0 | 21 | 0 | 0 | 7 |  |  |  | 0 | 0 | 0 | 711_ | DS_71_ | DS_ | 0 | 0 | 0 | 132 | 0 | 0 | 0 |  | 711 |  |  |  |  | 21 | Penetrace podkladu, včetně dodávky
101 | 711111001RZ1 | Provedení izolace proti vlhkosti na ploše vodorovné, 1x asfaltovým penetračním nátěrem | m2 | 116.19 | 0 | 0 | 0 | 0 | RTS II / 2024 | 0 |  | 0 | 0 | 0 | 0 | 0 | 0 | 0 | DS | 0 | 0 | 0 | 21 | 0 | 0 | 7 |  |  |  | 0 | 0 | 0 | 711_ | DS_71_ | DS_ | 0 | 0 | 0 | 133 | 0 | 0 | 0 |  | 711 |  |  |  |  | 21 | Provedení izolace proti vlhkosti na ploše vodorovné, 1x asfaltovým penetračním nátěrem
102 | 711141559RY2 | Provedení izolace proti vlhkosti na ploše vodorovné, asfaltovými pásy přitavením, 1 vrstva - včetně dodávky materiálu | m2 | 139.428 | 0 | 0 | 0 | 0 | RTS II / 2024 | 0 |  | 0 | 0 | 0 | 0 | 0 | 0 | 0 | DS | 0 | 0 | 0 | 21 | 0 | 0 | 7 |  |  |  | 0 | 0 | 0 | 711_ | DS_71_ | DS_ | 0 | 0 | 0 | 134 | 0 | 0 | 0 |  | 711 |  |  |  |  | 21 | Provedení izolace proti vlhkosti na ploše vodorovné, asfaltovými pásy přitavením, 1 vrstva - včetně dodávky materiálu
103 | 711210020RAB | Stěrka hydroizolační těsnicí hmotou vč. materiálu | m2 | 19.29 | 0 | 0 | 0 | 0 | RTS II / 2024 | 0 |  | 0 | 0 | 0 | 0 | 0 | 0 | 0 | DS | 0 | 0 | 0 | 21 | 0 | 0 | 7 |  |  |  | 0 | 0 | 0 | 711_ | DS_71_ | DS_ | 0 | 0 | 0 | 135 | 0 | 0 | 0 |  | 711 |  |  |  |  | 21 | Stěrka hydroizolační těsnicí hmotou vč. materiálu
104 | 998711201R00 | Přesun hmot pro izolace proti vodě, výšky do 6 m | % | 1105.8901 | 0 | 0 | 0 | 0 | RTS II / 2024 | 0 |  | 0 | 0 | 0 | 0 | 0 | 0 | 0 | DS | 0 | 0 | 0 | 21 | 0 | 0 | 5 |  |  |  | 0 | 0 | 0 | 711_ | DS_71_ | DS_ | 0 | 0 | 0 | 136 | 0 | 0 | 0 |  | 711 |  |  |  |  | 21 | Přesun hmot pro izolace proti vodě, výšky do 6 m
| 713 | Izolace tepelné |  |  |  | 0 | 0 | 0 | [10 empty] | DS | [7 empty] | 0 | 0 | 0
105 | 713521634R00 | Protipožární obklad IPE č. 12, požární odolnost R 60, třístranný - PD5 | m | 1.2 | 0 | 0 | 0 | 0 | RTS II / 2024 | 0 |  | 0 | 0 | 0 | 0 | 0 | 0 | 0 | DS | 0 | 0 | 0 | 21 | 0 | 0 | 7 |  |  |  | 0 | 0 | 0 | 713_ | DS_71_ | DS_ | 0 | 0 | 0 | 138 | 0 | 0 | 0 |  | 713 |  |  |  |  | 21 | Protipožární obklad IPE č. 12, požární odolnost R 60, třístranný - PD5
106 | 713121111RT1 | Montáž tepelné nebo kročejové izolace podlah na sucho, jednovrstvé | m2 | 116.19 | 0 | 0 | 0 | 0 | RTS II / 2024 | 0 |  | 0 | 0 | 0 | 0 | 0 | 0 | 0 | DS | 0 | 0 | 0 | 21 | 0 | 0 | 7 |  |  |  | 0 | 0 | 0 | 713_ | DS_71_ | DS_ | 0 | 0 | 0 | 139 | 0 | 0 | 0 |  | 713 |  |  |  |  | 21 | Montáž tepelné nebo kročejové izolace podlah na sucho, jednovrstvé
107 | 283758-1 | Deska polystyrenová 150 tl. 110 mm | m2 | 38.985 | 0 | 0 | 0 | 0 | 2024 | 0 |  | 0 | 0 | 0 | 0 | 0 | 0 | 0 | DS | 0 | 0 | 0 | 21 | 0 | 0 | 7 |  |  |  | 0 | 0 | 0 | 713_ | DS_71_ | DS_ | 0 | 0 | 0 | 140 | 0 | 0 | 0 |  | 713 |  |  |  |  | 21 | Deska polystyrenová 150 tl. 110 mm
108 | 283758-2 | Deska polystyrenová 150 tl. 130 mm | m2 | 94.6335 | 0 | 0 | 0 | 0 | 2024 | 0 |  | 0 | 0 | 0 | 0 | 0 | 0 | 0 | DS | 0 | 0 | 0 | 21 | 0 | 0 | 7 |  |  |  | 0 | 0 | 0 | 713_ | DS_71_ | DS_ | 0 | 0 | 0 | 141 | 0 | 0 | 0 |  | 713 |  |  |  |  | 21 | Deska polystyrenová 150 tl. 130 mm
109 | 713191100RT9 | Položení separační fólie, včetně dodávky PE fólie | m2 | 139.428 | 0 | 0 | 0 | 0 | RTS II / 2024 | 0 |  | 0 | 0 | 0 | 0 | 0 | 0 | 0 | DS | 0 | 0 | 0 | 21 | 0 | 0 | 7 |  |  |  | 0 | 0 | 0 | 713_ | DS_71_ | DS_ | 0 | 0 | 0 | 142 | 0 | 0 | 0 |  | 713 |  |  |  |  | 21 | Položení separační fólie, včetně dodávky PE fólie
110 | 713121118RU1 | Montáž dilatačního pásku podél stěn | m | 52.5 | 0 | 0 | 0 | 0 | RTS II / 2024 | 0 |  | 0 | 0 | 0 | 0 | 0 | 0 | 0 | DS | 0 | 0 | 0 | 21 | 0 | 0 | 7 |  |  |  | 0 | 0 | 0 | 713_ | DS_71_ | DS_ | 0 | 0 | 0 | 143 | 0 | 0 | 0 |  | 713 |  |  |  |  | 21 | Montáž dilatačního pásku podél stěn
111 | 713111111RT1 | Montáž tepelné izolace stropů vrchem kladené, volně | m2 | 616.32 | 0 | 0 | 0 | 0 | RTS II / 2024 | 0 |  | 0 | 0 | 0 | 0 | 0 | 0 | 0 | DS | 0 | 0 | 0 | 21 | 0 | 0 | 7 |  |  |  | 0 | 0 | 0 | 713_ | DS_71_ | DS_ | 0 | 0 | 0 | 144 | 0 | 0 | 0 |  | 713 |  |  |  |  | 21 | Montáž tepelné izolace stropů vrchem kladené, volně
112 | 631538-1 | Čedičová izolace tl. 100 mm | m2 | 665.6256 | 0 | 0 | 0 | 0 | 2024 | 0 |  | 0 | 0 | 0 | 0 | 0 | 0 | 0 | DS | 0 | 0 | 0 | 21 | 0 | 0 | 7 |  |  |  | 0 | 0 | 0 | 713_ | DS_71_ | DS_ | 0 | 0 | 0 | 145 | 0 | 0 | 0 |  | 713 |  |  |  |  | 21 | Čedičová izolace tl. 100 mm
113 | 713111221RO6 | Montáž parozábrany, zavěšeného podhledu s přelepením spojů včetně folie AL 170 | m2 | 204.612 | 0 | 0 | 0 | 0 | RTS II / 2024 | 0 |  | 0 | 0 | 0 | 0 | 0 | 0 | 0 | DS | 0 | 0 | 0 | 21 | 0 | 0 | 7 |  |  |  | 0 | 0 | 0 | 713_ | DS_71_ | DS_ | 0 | 0 | 0 | 146 | 0 | 0 | 0 |  | 713 |  |  |  |  | 21 | Montáž parozábrany, zavěšeného podhledu s přelepením spojů včetně folie AL 170
114 | 713511382RU3 | Nátěr protipožární dvouvrstvý nosníku I a H, požární odolnost R 30 | m2 | 7.3302 | 0 | 0 | 0 | 0 | RTS II / 2024 | 0 |  | 0 | 0 | 0 | 0 | 0 | 0 | 0 | DS | 0 | 0 | 0 | 21 | 0 | 0 | 7 |  |  |  | 0 | 0 | 0 | 713_ | DS_71_ | DS_ | 0 | 0 | 0 | 147 | 0 | 0 | 0 |  | 713 |  |  |  |  | 21 | Nátěr protipožární dvouvrstvý nosníku I a H, požární odolnost R 30
115 | 998713202R00 | Přesun hmot pro izolace tepelné, výšky do 12 m | % | 5899.5637 | 0 | 0 | 0 | 0 | RTS II / 2024 | 0 |  | 0 | 0 | 0 | 0 | 0 | 0 | 0 | DS | 0 | 0 | 0 | 21 | 0 | 0 | 5 |  |  |  | 0 | 0 | 0 | 713_ | DS_71_ | DS_ | 0 | 0 | 0 | 148 | 0 | 0 | 0 |  | 713 |  |  |  |  | 21 | Přesun hmot pro izolace tepelné, výšky do 12 m
| 721 | Kanalizace |  |  |  | 0 | 0 | 0 | [10 empty] | DS | [7 empty] | 0 | 0 | 0
116 | 721176224R00 | Potrubí PVC svodné (ležaté) v zemi, D 160 x 4,0 mm | m | 22.1 | 0 | 0 | 0 | 0 | RTS II / 2024 | 0 |  | 0 | 0 | 0 | 0 | 0 | 0 | 0 | DS | 0 | 0 | 0 | 21 | 0 | 0 | 7 |  |  |  | 0 | 0 | 0 | 721_ | DS_72_ | DS_ | 0 | 0 | 0 | 150 | 0 | 0 | 0 |  | 721 |  |  |  |  | 21 | Potrubí PVC svodné (ležaté) v zemi, D 160 x 4,0 mm
117 | 28656139 | Koleno kanalizační odolné DN 160 mm 30° | kus | 1 | 0 | 0 | 0 | 0 | RTS II / 2024 | 0 |  | 0 | 0 | 0 | 0 | 0 | 0 | 0 | DS | 0 | 0 | 0 | 21 | 0 | 0 | 7 |  |  |  | 0 | 0 | 0 | 721_ | DS_72_ | DS_ | 0 | 0 | 0 | 151 | 0 | 0 | 0 |  | 721 |  |  |  |  | 21 | Koleno kanalizační odolné DN 160 mm 30°
118 | 28656133 | Koleno kanalizační odolné DN 160 mm 15° | kus | 1 | 0 | 0 | 0 | 0 | RTS II / 2024 | 0 |  | 0 | 0 | 0 | 0 | 0 | 0 | 0 | DS | 0 | 0 | 0 | 21 | 0 | 0 | 7 |  |  |  | 0 | 0 | 0 | 721_ | DS_72_ | DS_ | 0 | 0 | 0 | 152 | 0 | 0 | 0 |  | 721 |  |  |  |  | 21 | Koleno kanalizační odolné DN 160 mm 15°
119 | 28656163 | Odbočka kanalizační odolná DN 160/110 mm 45° | kus | 7 | 0 | 0 | 0 | 0 | RTS II / 2024 | 0 |  | 0 | 0 | 0 | 0 | 0 | 0 | 0 | DS | 0 | 0 | 0 | 21 | 0 | 0 | 7 |  |  |  | 0 | 0 | 0 | 721_ | DS_72_ | DS_ | 0 | 0 | 0 | 153 | 0 | 0 | 0 |  | 721 |  |  |  |  | 21 | Odbočka kanalizační odolná DN 160/110 mm 45°
120 | 28656157 | Redukce kanalizační odolná DN 160/125 mm | kus | 1 | 0 | 0 | 0 | 0 | RTS II / 2024 | 0 |  | 0 | 0 | 0 | 0 | 0 | 0 | 0 | DS | 0 | 0 | 0 | 21 | 0 | 0 | 7 |  |  |  | 0 | 0 | 0 | 721_ | DS_72_ | DS_ | 0 | 0 | 0 | 154 | 0 | 0 | 0 |  | 721 |  |  |  |  | 21 | Redukce kanalizační odolná DN 160/125 mm
121 | 721176223R00 | Potrubí PVC svodné (ležaté) v zemi, D 125 x 3,2 mm | m | 8.3 | 0 | 0 | 0 | 0 | RTS II / 2024 | 0 |  | 0 | 0 | 0 | 0 | 0 | 0 | 0 | DS | 0 | 0 | 0 | 21 | 0 | 0 | 7 |  |  |  | 0 | 0 | 0 | 721_ | DS_72_ | DS_ | 0 | 0 | 0 | 155 | 0 | 0 | 0 |  | 721 |  |  |  |  | 21 | Potrubí PVC svodné (ležaté) v zemi, D 125 x 3,2 mm
122 | 28656141 | Koleno kanalizační odolné DN 125 mm 45° | kus | 2 | 0 | 0 | 0 | 0 | RTS II / 2024 | 0 |  | 0 | 0 | 0 | 0 | 0 | 0 | 0 | DS | 0 | 0 | 0 | 21 | 0 | 0 | 7 |  |  |  | 0 | 0 | 0 | 721_ | DS_72_ | DS_ | 0 | 0 | 0 | 156 | 0 | 0 | 0 |  | 721 |  |  |  |  | 21 | Koleno kanalizační odolné DN 125 mm 45°
123 | 28651701.A | Odbočka kanalizační 125/ 110/45° PVC | kus | 3 | 0 | 0 | 0 | 0 | RTS II / 2024 | 0 |  | 0 | 0 | 0 | 0 | 0 | 0 | 0 | DS | 0 | 0 | 0 | 21 | 0 | 0 | 7 |  |  |  | 0 | 0 | 0 | 721_ | DS_72_ | DS_ | 0 | 0 | 0 | 157 | 0 | 0 | 0 |  | 721 |  |  |  |  | 21 | Odbočka kanalizační 125/ 110/45° PVC
124 | 28656173 | Odbočka kanalizační odolná DN 110/110 mm 87° | kus | 1 | 0 | 0 | 0 | 0 | RTS II / 2024 | 0 |  | 0 | 0 | 0 | 0 | 0 | 0 | 0 | DS | 0 | 0 | 0 | 21 | 0 | 0 | 7 |  |  |  | 0 | 0 | 0 | 721_ | DS_72_ | DS_ | 0 | 0 | 0 | 158 | 0 | 0 | 0 |  | 721 |  |  |  |  | 21 | Odbočka kanalizační odolná DN 110/110 mm 87°
125 | 28656150 | Koleno kanalizační odolné DN 110 mm 87° | kus | 1 | 0 | 0 | 0 | 0 | RTS II / 2024 | 0 |  | 0 | 0 | 0 | 0 | 0 | 0 | 0 | DS | 0 | 0 | 0 | 21 | 0 | 0 | 7 |  |  |  | 0 | 0 | 0 | 721_ | DS_72_ | DS_ | 0 | 0 | 0 | 159 | 0 | 0 | 0 |  | 721 |  |  |  |  | 21 | Koleno kanalizační odolné DN 110 mm 87°
126 | 28651690.A | Redukce kanalizační 125/ 110 PVC | kus | 1 | 0 | 0 | 0 | 0 | RTS II / 2024 | 0 |  | 0 | 0 | 0 | 0 | 0 | 0 | 0 | DS | 0 | 0 | 0 | 21 | 0 | 0 | 7 |  |  |  | 0 | 0 | 0 | 721_ | DS_72_ | DS_ | 0 | 0 | 0 | 160 | 0 | 0 | 0 |  | 721 |  |  |  |  | 21 | Redukce kanalizační 125/ 110 PVC
127 | 721176222R00 | Potrubí PVC svodné (ležaté) v zemi, D 110 x 3,2 mm | m | 5.8 | 0 | 0 | 0 | 0 | RTS II / 2024 | 0 |  | 0 | 0 | 0 | 0 | 0 | 0 | 0 | DS | 0 | 0 | 0 | 21 | 0 | 0 | 7 |  |  |  | 0 | 0 | 0 | 721_ | DS_72_ | DS_ | 0 | 0 | 0 | 161 | 0 | 0 | 0 |  | 721 |  |  |  |  | 21 | Potrubí PVC svodné (ležaté) v zemi, D 110 x 3,2 mm
128 | 721176212R00 | Potrubí PVC odpadní svislé, D 110 x 3,2 mm | m | 13.46 | 0 | 0 | 0 | 0 | RTS I / 2024 | 0 |  | 0 | 0 | 0 | 0 | 0 | 0 | 0 | DS | 0 | 0 | 0 | 21 | 0 | 0 | 7 |  |  |  | 0 | 0 | 0 | 721_ | DS_72_ | DS_ | 0 | 0 | 0 | 162 | 0 | 0 | 0 |  | 721 |  |  |  |  | 21 | Potrubí PVC odpadní svislé, D 110 x 3,2 mm
129 | 28656150 | Koleno kanalizační odolné DN 110 mm 87° | kus | 13.46 | 0 | 0 | 0 | 0 | RTS II / 2024 | 0 |  | 0 | 0 | 0 | 0 | 0 | 0 | 0 | DS | 0 | 0 | 0 | 21 | 0 | 0 | 7 |  |  |  | 0 | 0 | 0 | 721_ | DS_72_ | DS_ | 0 | 0 | 0 | 163 | 0 | 0 | 0 |  | 721 |  |  |  |  | 21 | Koleno kanalizační odolné DN 110 mm 87°
130 | 28651840.A | Kus čisticí kanalizační DN 100 PVC | kus | 1 | 0 | 0 | 0 | 0 | RTS II / 2024 | 0 |  | 0 | 0 | 0 | 0 | 0 | 0 | 0 | DS | 0 | 0 | 0 | 21 | 0 | 0 | 7 |  |  |  | 0 | 0 | 0 | 721_ | DS_72_ | DS_ | 0 | 0 | 0 | 164 | 0 | 0 | 0 |  | 721 |  |  |  |  | 21 | Kus čisticí kanalizační DN 100 PVC
131 | 721290112R00 | Zkouška těsnosti kanalizace vodou DN 200 mm | m | 49.66 | 0 | 0 | 0 | 0 | RTS II / 2024 | 0 |  | 0 | 0 | 0 | 0 | 0 | 0 | 0 | DS | 0 | 0 | 0 | 21 | 0 | 0 | 7 |  |  |  | 0 | 0 | 0 | 721_ | DS_72_ | DS_ | 0 | 0 | 0 | 165 | 0 | 0 | 0 |  | 721 |  |  |  |  | 21 | Zkouška těsnosti kanalizace vodou DN 200 mm
132 | 72127315-1 | Hlavice ventilační přivětrávací včetně dodávky | kus | 1 | 0 | 0 | 0 | 0 | 2024 | 0 |  | 0 | 0 | 0 | 0 | 0 | 0 | 0 | DS | 0 | 0 | 0 | 21 | 0 | 0 | 7 |  |  |  | 0 | 0 | 0 | 721_ | DS_72_ | DS_ | 0 | 0 | 0 | 166 | 0 | 0 | 0 |  | 721 |  |  |  |  | 21 | Hlavice ventilační přivětrávací včetně dodávky
133 | 721176105R00 | Potrubí PVC připojovací, D 110 x 2,7 mm | m | 1.5 | 0 | 0 | 0 | 0 | RTS II / 2024 | 0 |  | 0 | 0 | 0 | 0 | 0 | 0 | 0 | DS | 0 | 0 | 0 | 21 | 0 | 0 | 7 |  |  |  | 0 | 0 | 0 | 721_ | DS_72_ | DS_ | 0 | 0 | 0 | 167 | 0 | 0 | 0 |  | 721 |  |  |  |  | 21 | Potrubí PVC připojovací, D 110 x 2,7 mm
134 | 998721202R00 | Přesun hmot pro kanalizaci, výšky do 12 m | % | 565.1843 | 0 | 0 | 0 | 0 | RTS I / 2024 | 0 |  | 0 | 0 | 0 | 0 | 0 | 0 | 0 | DS | 0 | 0 | 0 | 21 | 0 | 0 | 5 |  |  |  | 0 | 0 | 0 | 721_ | DS_72_ | DS_ | 0 | 0 | 0 | 168 | 0 | 0 | 0 |  | 721 |  |  |  |  | 21 | Přesun hmot pro kanalizaci, výšky do 12 m
| 722 | Vnitřní vodovod |  |  |  | 0 | 0 | 0 | [10 empty] | DS | [7 empty] | 0 | 0 | 0
135 | 722172411R00 | Potrubí plastové včetně zednických výpomocí, D 20 x 2,8 mm, PN 16 | m | 3.1 | 0 | 0 | 0 | 0 | RTS II / 2024 | 0 |  | 0 | 0 | 0 | 0 | 0 | 0 | 0 | DS | 0 | 0 | 0 | 21 | 0 | 0 | 7 |  |  |  | 0 | 0 | 0 | 722_ | DS_72_ | DS_ | 0 | 0 | 0 | 170 | 0 | 0 | 0 |  | 722 |  |  |  |  | 21 | Potrubí plastové včetně zednických výpomocí, D 20 x 2,8 mm, PN 16
136 | 722172412R00 | Potrubí plastové včetně zednických výpomocí, D 25 x 3,5 mm, PN 16 | m | 73 | 0 | 0 | 0 | 0 | RTS II / 2024 | 0 |  | 0 | 0 | 0 | 0 | 0 | 0 | 0 | DS | 0 | 0 | 0 | 21 | 0 | 0 | 7 |  |  |  | 0 | 0 | 0 | 722_ | DS_72_ | DS_ | 0 | 0 | 0 | 171 | 0 | 0 | 0 |  | 722 |  |  |  |  | 21 | Potrubí plastové včetně zednických výpomocí, D 25 x 3,5 mm, PN 16
137 | 72222411-1 | Kohout kulový vypouštěcí | kus | 1 | 0 | 0 | 0 | 0 | 2024 | 0 |  | 0 | 0 | 0 | 0 | 0 | 0 | 0 | DS | 0 | 0 | 0 | 21 | 0 | 0 | 7 |  |  |  | 0 | 0 | 0 | 722_ | DS_72_ | DS_ | 0 | 0 | 0 | 172 | 0 | 0 | 0 |  | 722 |  |  |  |  | 21 | Kohout kulový vypouštěcí
138 | 732489111R00 | Montáž vodoměrů | soubor | 1 | 0 | 0 | 0 | 0 | RTS II / 2024 | 0 |  | 0 | 0 | 0 | 0 | 0 | 0 | 0 | DS | 0 | 0 | 0 | 21 | 0 | 0 | 7 |  |  |  | 0 | 0 | 0 | 722_ | DS_72_ | DS_ | 0 | 0 | 0 | 173 | 0 | 0 | 0 |  | 722 |  |  |  |  | 21 | Montáž vodoměrů
139 | 55118007 | Souprava vodoměrná - bytová | kus | 1 | 0 | 0 | 0 | 0 | RTS II / 2024 | 0 |  | 0 | 0 | 0 | 0 | 0 | 0 | 0 | DS | 0 | 0 | 0 | 21 | 0 | 0 | 7 |  |  |  | 0 | 0 | 0 | 722_ | DS_72_ | DS_ | 0 | 0 | 0 | 174 | 0 | 0 | 0 |  | 722 |  |  |  |  | 21 | Souprava vodoměrná - bytová
140 | 722181212RT7 | Izolace návleková tl. stěny 9 mm, vnitřní průměr 20 mm | m | 3.1 | 0 | 0 | 0 | 0 | RTS II / 2024 | 0 |  | 0 | 0 | 0 | 0 | 0 | 0 | 0 | DS | 0 | 0 | 0 | 21 | 0 | 0 | 7 |  |  |  | 0 | 0 | 0 | 722_ | DS_72_ | DS_ | 0 | 0 | 0 | 175 | 0 | 0 | 0 |  | 722 |  |  |  |  | 21 | Izolace návleková tl. stěny 9 mm, vnitřní průměr 20 mm
141 | 722181212RT8 | Izolace návleková tl. stěny 9 mm, vnitřní průměr 22 mm | m | 73 | 0 | 0 | 0 | 0 | RTS II / 2024 | 0 |  | 0 | 0 | 0 | 0 | 0 | 0 | 0 | DS | 0 | 0 | 0 | 21 | 0 | 0 | 7 |  |  |  | 0 | 0 | 0 | 722_ | DS_72_ | DS_ | 0 | 0 | 0 | 176 | 0 | 0 | 0 |  | 722 |  |  |  |  | 21 | Izolace návleková tl. stěny 9 mm, vnitřní průměr 22 mm
142 | 722280106R00 | Tlaková zkouška vodovodního potrubí do DN 32 mm | m | 76.1 | 0 | 0 | 0 | 0 | RTS II / 2024 | 0 |  | 0 | 0 | 0 | 0 | 0 | 0 | 0 | DS | 0 | 0 | 0 | 21 | 0 | 0 | 7 |  |  |  | 0 | 0 | 0 | 722_ | DS_72_ | DS_ | 0 | 0 | 0 | 177 | 0 | 0 | 0 |  | 722 |  |  |  |  | 21 | Tlaková zkouška vodovodního potrubí do DN 32 mm
| 725 | Zařizovací předměty |  |  |  | 0 | 0 | 0 | [10 empty] | DS | [7 empty] | 0 | 0 | 0
143 | 72501218-1 | Klozet dětský, nádrž keramická, odpad zadní, sedátko s poklopem - K1 | soubor | 2 | 0 | 0 | 0 | 0 | 2024 | 0 |  | 0 | 0 | 0 | 0 | 0 | 0 | 0 | DS | 0 | 0 | 0 | 21 | 0 | 0 | 7 |  |  |  | 0 | 0 | 0 | 725_ | DS_72_ | DS_ | 0 | 0 | 0 | 179 | 0 | 0 | 0 |  | 725 |  |  |  |  | 21 | Klozet dětský, nádrž keramická, odpad zadní, sedátko s poklopem - K1
144 | 725013173R00 | Klozet kombi, nádrž s armaturou, odpad zadní, sedátko s poklopem - K2 | soubor | 1 | 0 | 0 | 0 | 0 | RTS II / 2024 | 0 |  | 0 | 0 | 0 | 0 | 0 | 0 | 0 | DS | 0 | 0 | 0 | 21 | 0 | 0 | 7 |  |  |  | 0 | 0 | 0 | 725_ | DS_72_ | DS_ | 0 | 0 | 0 | 180 | 0 | 0 | 0 |  | 725 |  |  |  |  | 21 | Klozet kombi, nádrž s armaturou, odpad zadní, sedátko s poklopem - K2
145 | 725292001R00 | Zásobník na toaletní papír - K1, K2 | soubor | 3 | 0 | 0 | 0 | 0 | RTS II / 2024 | 0 |  | 0 | 0 | 0 | 0 | 0 | 0 | 0 | DS | 0 | 0 | 0 | 21 | 0 | 0 | 7 |  |  |  | 0 | 0 | 0 | 725_ | DS_72_ | DS_ | 0 | 0 | 0 | 181 | 0 | 0 | 0 |  | 725 |  |  |  |  | 21 | Zásobník na toaletní papír - K1, K2
146 | 72501716-1 | Umyvadlo 500 x 410 mm, bílé s otvorem pro 1 baterii - U1 | soubor | 2 | 0 | 0 | 0 | 0 | RTS I / 2024 | 0 |  | 0 | 0 | 0 | 0 | 0 | 0 | 0 | DS | 0 | 0 | 0 | 21 | 0 | 0 | 7 |  |  |  | 0 | 0 | 0 | 725_ | DS_72_ | DS_ | 0 | 0 | 0 | 182 | 0 | 0 | 0 |  | 725 |  |  |  |  | 21 | Umyvadlo 500 x 410 mm, bílé s otvorem pro 1 baterii - U1
147 | 72501717-1 | Umyvadlo 600 x 400 mm, bílé - U2 | soubor | 1 | 0 | 0 | 0 | 0 | 2024 | 0 |  | 0 | 0 | 0 | 0 | 0 | 0 | 0 | DS | 0 | 0 | 0 | 21 | 0 | 0 | 7 |  |  |  | 0 | 0 | 0 | 725_ | DS_72_ | DS_ | 0 | 0 | 0 | 183 | 0 | 0 | 0 |  | 725 |  |  |  |  | 21 | Umyvadlo 600 x 400 mm, bílé - U2
148 | 72582930-1 | Montáž baterie umyvadlové stojánkové na 1 vodu - U1 | kus | 2 | 0 | 0 | 0 | 0 | 2024 | 0 |  | 0 | 0 | 0 | 0 | 0 | 0 | 0 | DS | 0 | 0 | 0 | 21 | 0 | 0 | 7 |  |  |  | 0 | 0 | 0 | 725_ | DS_72_ | DS_ | 0 | 0 | 0 | 184 | 0 | 0 | 0 |  | 725 |  |  |  |  | 21 | Montáž baterie umyvadlové stojánkové na 1 vodu - U1
149 | 72582920-1 | Montáž baterie umyvadlové včetně dodávky pákové baterie - U2 | kus | 1 | 0 | 0 | 0 | 0 | 2024 | 0 |  | 0 | 0 | 0 | 0 | 0 | 0 | 0 | DS | 0 | 0 | 0 | 21 | 0 | 0 | 7 |  |  |  | 0 | 0 | 0 | 725_ | DS_72_ | DS_ | 0 | 0 | 0 | 185 | 0 | 0 | 0 |  | 725 |  |  |  |  | 21 | Montáž baterie umyvadlové včetně dodávky pákové baterie - U2
150 | 725860253R00 | Sifon umyvadlový - U1, U2 | kus | 3 | 0 | 0 | 0 | 0 | RTS I / 2024 | 0 |  | 0 | 0 | 0 | 0 | 0 | 0 | 0 | DS | 0 | 0 | 0 | 21 | 0 | 0 | 7 |  |  |  | 0 | 0 | 0 | 725_ | DS_72_ | DS_ | 0 | 0 | 0 | 186 | 0 | 0 | 0 |  | 725 |  |  |  |  | 21 | Sifon umyvadlový - U1, U2
151 | 72529204-1 | Dávkovač tekutého mýdla - U1, U2 | soubor | 3 | 0 | 0 | 0 | 0 | 2024 | 0 |  | 0 | 0 | 0 | 0 | 0 | 0 | 0 | DS | 0 | 0 | 0 | 21 | 0 | 0 | 7 |  |  |  | 0 | 0 | 0 | 725_ | DS_72_ | DS_ | 0 | 0 | 0 | 187 | 0 | 0 | 0 |  | 725 |  |  |  |  | 21 | Dávkovač tekutého mýdla - U1, U2
152 | 72501910-1 | Výlevka stojící s mřížkou, odpad zadní - U3 | soubor | 1 | 0 | 0 | 0 | 0 | 2024 | 0 |  | 0 | 0 | 0 | 0 | 0 | 0 | 0 | DS | 0 | 0 | 0 | 21 | 0 | 0 | 7 |  |  |  | 0 | 0 | 0 | 725_ | DS_72_ | DS_ | 0 | 0 | 0 | 188 | 0 | 0 | 0 |  | 725 |  |  |  |  | 21 | Výlevka stojící s mřížkou, odpad zadní - U3
153 | 72582511-1 | Baterie dřezová nástěnná jednopáková s prodlouženým ramínkem - U3 | kus | 1 | 0 | 0 | 0 | 0 | 2024 | 0 |  | 0 | 0 | 0 | 0 | 0 | 0 | 0 | DS | 0 | 0 | 0 | 21 | 0 | 0 | 7 |  |  |  | 0 | 0 | 0 | 725_ | DS_72_ | DS_ | 0 | 0 | 0 | 189 | 0 | 0 | 0 |  | 725 |  |  |  |  | 21 | Baterie dřezová nástěnná jednopáková s prodlouženým ramínkem - U3
154 | 72582581-1 | Baterie termostatická nástěnná pod omítkou nerezová - BA1 | kus | 1 | 0 | 0 | 0 | 0 | 2024 | 0 |  | 0 | 0 | 0 | 0 | 0 | 0 | 0 | DS | 0 | 0 | 0 | 21 | 0 | 0 | 7 |  |  |  | 0 | 0 | 0 | 725_ | DS_72_ | DS_ | 0 | 0 | 0 | 190 | 0 | 0 | 0 |  | 725 |  |  |  |  | 21 | Baterie termostatická nástěnná pod omítkou nerezová - BA1
155 | 725249101R00 | Montáž sprchových boxů | soubor | 1 | 0 | 0 | 0 | 0 | RTS II / 2024 | 0 |  | 0 | 0 | 0 | 0 | 0 | 0 | 0 | DS | 0 | 0 | 0 | 21 | 0 | 0 | 7 |  |  |  | 0 | 0 | 0 | 725_ | DS_72_ | DS_ | 0 | 0 | 0 | 191 | 0 | 0 | 0 |  | 725 |  |  |  |  | 21 | Montáž sprchových boxů
156 | 5548421-1 | Sprchový kout 900 x 800 mm, bezpečnostní sklo, posuvné dveře, sprchová vanička, sifon, sprchová baterie - S1 | kus | 1 | 0 | 0 | 0 | 0 | 2024 | 0 |  | 0 | 0 | 0 | 0 | 0 | 0 | 0 | DS | 0 | 0 | 0 | 21 | 0 | 0 | 7 |  |  |  | 0 | 0 | 0 | 725_ | DS_72_ | DS_ | 0 | 0 | 0 | 192 | 0 | 0 | 0 |  | 725 |  |  |  |  | 21 | Sprchový kout 900 x 800 mm, bezpečnostní sklo, posuvné dveře, sprchová vanička, sifon, sprchová baterie - S1
157 | 998725201R00 | Přesun hmot pro zařizovací předměty, výšky do 6 m | % | 957.0174 | 0 | 0 | 0 | 0 | RTS II / 2024 | 0 |  | 0 | 0 | 0 | 0 | 0 | 0 | 0 | DS | 0 | 0 | 0 | 21 | 0 | 0 | 5 |  |  |  | 0 | 0 | 0 | 725_ | DS_72_ | DS_ | 0 | 0 | 0 | 193 | 0 | 0 | 0 |  | 725 |  |  |  |  | 21 | Přesun hmot pro zařizovací předměty, výšky do 6 m
| 728 | Vzduchotechnika |  |  |  | 0 | 0 | 0 | [10 empty] | DS | [7 empty] | 0 | 0 | 0
158 | 728001 | Kompaktní VZT jednotka s rekuperací tepla | soubor | 1 | 0 | 0 | 0 | 0 | 2024 | 0 |  | 0 | 0 | 0 | 0 | 0 | 0 | 0 | DS | 0 | 0 | 0 | 21 | 0 | 0 | 7 |  |  |  | 0 | 0 | 0 | 728_ | DS_72_ | DS_ | 0 | 0 | 0 | 195 | 0 | 0 | 0 |  | 728 |  |  |  |  | 21 | Kompaktní VZT jednotka s rekuperací tepla
| Poznámka: | bypassem, el. ohřívačem, vč. kompletní regulace a instrumentace, klapek, filktů (f7-přívod), EC motorů...+340/-350, 150/150 Pa, Ecodesign, ref.výrobek: EDV, Sabik 500 Ovládací členy: kompletní autonomní digitáloní regulace, ovládání přes internet, nástěnný ovladač, 1x čidlo CO2, 1x impulsní tlačítko s doběhem chodu, veškerá kabelová připojení
159 | 728002 | Podstavný rám pro montáž na podlahu | kus | 1 | 0 | 0 | 0 | 0 | 2024 | 0 |  | 0 | 0 | 0 | 0 | 0 | 0 | 0 | DS | 0 | 0 | 0 | 21 | 0 | 0 | 7 |  |  |  | 0 | 0 | 0 | 728_ | DS_72_ | DS_ | 0 | 0 | 0 | 197 | 0 | 0 | 0 |  | 728 |  |  |  |  | 21 | Podstavný rám pro montáž na podlahu
160 | 728003 | Start pack - oživení, spuštění, zaškolení | soubor | 1 | 0 | 0 | 0 | 0 | 2024 | 0 |  | 0 | 0 | 0 | 0 | 0 | 0 | 0 | DS | 0 | 0 | 0 | 21 | 0 | 0 | 7 |  |  |  | 0 | 0 | 0 | 728_ | DS_72_ | DS_ | 0 | 0 | 0 | 198 | 0 | 0 | 0 |  | 728 |  |  |  |  | 21 | Start pack - oživení, spuštění, zaškolení
161 | 728004 | Napojení VZT jednotky na internet, propojení VZT jednotky s nástěnným digitálním počítačem | soubor | 1 | 0 | 0 | 0 | 0 | 2024 | 0 |  | 0 | 0 | 0 | 0 | 0 | 0 | 0 | DS | 0 | 0 | 0 | 21 | 0 | 0 | 7 |  |  |  | 0 | 0 | 0 | 728_ | DS_72_ | DS_ | 0 | 0 | 0 | 199 | 0 | 0 | 0 |  | 728 |  |  |  |  | 21 | Napojení VZT jednotky na internet, propojení VZT jednotky s nástěnným digitálním počítačem
162 | 728005 | Kouřové čidlo do sání jednotky VZT + napojení na STOP kontakt | soubor | 1 | 0 | 0 | 0 | 0 | 2024 | 0 |  | 0 | 0 | 0 | 0 | 0 | 0 | 0 | DS | 0 | 0 | 0 | 21 | 0 | 0 | 7 |  |  |  | 0 | 0 | 0 | 728_ | DS_72_ | DS_ | 0 | 0 | 0 | 200 | 0 | 0 | 0 |  | 728 |  |  |  |  | 21 | Kouřové čidlo do sání jednotky VZT + napojení na STOP kontakt
163 | 728314113V | Protidešťová žaluzie sací 200x200, dpmax=20Pa, 340m3/h, RAL | kus | 1 | 0 | 0 | 0 | 0 | 2024 | 0 |  | 0 | 0 | 0 | 0 | 0 | 0 | 0 | DS | 0 | 0 | 0 | 21 | 0 | 0 | 7 |  |  |  | 0 | 0 | 0 | 728_ | DS_72_ | DS_ | 0 | 0 | 0 | 201 | 0 | 0 | 0 |  | 728 |  |  |  |  | 21 | Protidešťová žaluzie sací 200x200, dpmax=20Pa, 340m3/h, RAL
164 | 728214212V | Přechod na kruhové potrubí 200x200 / pr. 180 | kus | 1 | 0 | 0 | 0 | 0 | 2024 | 0 |  | 0 | 0 | 0 | 0 | 0 | 0 | 0 | DS | 0 | 0 | 0 | 21 | 0 | 0 | 7 |  |  |  | 0 | 0 | 0 | 728_ | DS_72_ | DS_ | 0 | 0 | 0 | 202 | 0 | 0 | 0 |  | 728 |  |  |  |  | 21 | Přechod na kruhové potrubí 200x200 / pr. 180
165 | 728312114V | Trubní tlumič hluku pr. 180, L900 | kus | 4 | 0 | 0 | 0 | 0 | 2024 | 0 |  | 0 | 0 | 0 | 0 | 0 | 0 | 0 | DS | 0 | 0 | 0 | 21 | 0 | 0 | 7 |  |  |  | 0 | 0 | 0 | 728_ | DS_72_ | DS_ | 0 | 0 | 0 | 203 | 0 | 0 | 0 |  | 728 |  |  |  |  | 21 | Trubní tlumič hluku pr. 180, L900
166 | 728006 | Izolovaný plenum box 600x600 vč. regulace, horizontální připojení pr. 160 | kus | 3 | 0 | 0 | 0 | 0 | 2024 | 0 |  | 0 | 0 | 0 | 0 | 0 | 0 | 0 | DS | 0 | 0 | 0 | 21 | 0 | 0 | 7 |  |  |  | 0 | 0 | 0 | 728_ | DS_72_ | DS_ | 0 | 0 | 0 | 204 | 0 | 0 | 0 |  | 728 |  |  |  |  | 21 | Izolovaný plenum box 600x600 vč. regulace, horizontální připojení pr. 160
167 | 728412227V | Výřivý anemostat s nastavitelnými lamelami 115 m3/h, dp max 20Pa, LwA max 25 Pa | kus | 3 | 0 | 0 | 0 | 0 | 2024 | 0 |  | 0 | 0 | 0 | 0 | 0 | 0 | 0 | DS | 0 | 0 | 0 | 21 | 0 | 0 | 7 |  |  |  | 0 | 0 | 0 | 728_ | DS_72_ | DS_ | 0 | 0 | 0 | 205 | 0 | 0 | 0 |  | 728 |  |  |  |  | 21 | Výřivý anemostat s nastavitelnými lamelami 115 m3/h, dp max 20Pa, LwA max 25 Pa
168 | 728413521V | Talířový ventil odvodní vč. montrámečku, pr. 100 | kus | 4 | 0 | 0 | 0 | 0 | 2024 | 0 |  | 0 | 0 | 0 | 0 | 0 | 0 | 0 | DS | 0 | 0 | 0 | 21 | 0 | 0 | 7 |  |  |  | 0 | 0 | 0 | 728_ | DS_72_ | DS_ | 0 | 0 | 0 | 206 | 0 | 0 | 0 |  | 728 |  |  |  |  | 21 | Talířový ventil odvodní vč. montrámečku, pr. 100
169 | 728413522V | Talířový ventil odvodní vč. montrámečku, pr. 160 | kus | 1 | 0 | 0 | 0 | 0 | 2024 | 0 |  | 0 | 0 | 0 | 0 | 0 | 0 | 0 | DS | 0 | 0 | 0 | 21 | 0 | 0 | 7 |  |  |  | 0 | 0 | 0 | 728_ | DS_72_ | DS_ | 0 | 0 | 0 | 207 | 0 | 0 | 0 |  | 728 |  |  |  |  | 21 | Talířový ventil odvodní vč. montrámečku, pr. 160
170 | 728007 | Těsné zaslepení pr. 180, koncipovat jako odpařovací jímku | kus | 1 | 0 | 0 | 0 | 0 | 2024 | 0 |  | 0 | 0 | 0 | 0 | 0 | 0 | 0 | DS | 0 | 0 | 0 | 21 | 0 | 0 | 7 |  |  |  | 0 | 0 | 0 | 728_ | DS_72_ | DS_ | 0 | 0 | 0 | 208 | 0 | 0 | 0 |  | 728 |  |  |  |  | 21 | Těsné zaslepení pr. 180, koncipovat jako odpařovací jímku
171 | 728008 | Výfuková protidešťová střešní tvarovka, pr. 180, 340 m3/h | kus | 2 | 0 | 0 | 0 | 0 | 2024 | 0 |  | 0 | 0 | 0 | 0 | 0 | 0 | 0 | DS | 0 | 0 | 0 | 21 | 0 | 0 | 7 |  |  |  | 0 | 0 | 0 | 728_ | DS_72_ | DS_ | 0 | 0 | 0 | 209 | 0 | 0 | 0 |  | 728 |  |  |  |  | 21 | Výfuková protidešťová střešní tvarovka, pr. 180, 340 m3/h
172 | 728009 | Prostup střechou, utěsnění proti pronikání vody | kus | 2 | 0 | 0 | 0 | 0 | 2024 | 0 |  | 0 | 0 | 0 | 0 | 0 | 0 | 0 | DS | 0 | 0 | 0 | 21 | 0 | 0 | 7 |  |  |  | 0 | 0 | 0 | 728_ | DS_72_ | DS_ | 0 | 0 | 0 | 210 | 0 | 0 | 0 |  | 728 |  |  |  |  | 21 | Prostup střechou, utěsnění proti pronikání vody
173 | 728010 | Neuzavíratelná stěnová mřížka min. 400x150 | kus | 2 | 0 | 0 | 0 | 0 | 2024 | 0 |  | 0 | 0 | 0 | 0 | 0 | 0 | 0 | DS | 0 | 0 | 0 | 21 | 0 | 0 | 7 |  |  |  | 0 | 0 | 0 | 728_ | DS_72_ | DS_ | 0 | 0 | 0 | 211 | 0 | 0 | 0 |  | 728 |  |  |  |  | 21 | Neuzavíratelná stěnová mřížka min. 400x150
174 | 728414611V | Kuchyňská digestoř s integrovaným ventilátorem a zpětnou klapkou | kus | 2 | 0 | 0 | 0 | 0 | 2024 | 0 |  | 0 | 0 | 0 | 0 | 0 | 0 | 0 | DS | 0 | 0 | 0 | 21 | 0 | 0 | 7 |  |  |  | 0 | 0 | 0 | 728_ | DS_72_ | DS_ | 0 | 0 | 0 | 212 | 0 | 0 | 0 |  | 728 |  |  |  |  | 21 | Kuchyňská digestoř s integrovaným ventilátorem a zpětnou klapkou
175 | 728011 | Těsné zaslepení pr. 160 + odkap pro napojení na ZTI | m | 1 | 0 | 0 | 0 | 0 | 2024 | 0 |  | 0 | 0 | 0 | 0 | 0 | 0 | 0 | DS | 0 | 0 | 0 | 21 | 0 | 0 | 7 |  |  |  | 0 | 0 | 0 | 728_ | DS_72_ | DS_ | 0 | 0 | 0 | 213 | 0 | 0 | 0 |  | 728 |  |  |  |  | 21 | Těsné zaslepení pr. 160 + odkap pro napojení na ZTI
176 | 728111V | VZT potrubí pr. 160, 40% tvarovek | m | 9 | 0 | 0 | 0 | 0 | 2024 | 0 |  | 0 | 0 | 0 | 0 | 0 | 0 | 0 | DS | 0 | 0 | 0 | 21 | 0 | 0 | 7 |  |  |  | 0 | 0 | 0 | 728_ | DS_72_ | DS_ | 0 | 0 | 0 | 214 | 0 | 0 | 0 |  | 728 |  |  |  |  | 21 | VZT potrubí pr. 160, 40% tvarovek
177 | 728112V | VZT potrubí pr. 180, 40% tvarovek | m | 50 | 0 | 0 | 0 | 0 | 2024 | 0 |  | 0 | 0 | 0 | 0 | 0 | 0 | 0 | DS | 0 | 0 | 0 | 21 | 0 | 0 | 7 |  |  |  | 0 | 0 | 0 | 728_ | DS_72_ | DS_ | 0 | 0 | 0 | 215 | 0 | 0 | 0 |  | 728 |  |  |  |  | 21 | VZT potrubí pr. 180, 40% tvarovek
178 | 728214711V | Al. laminátová hlavice s hlukovou a tepelnou izolací a parozábranou pr. 100 | m | 7 | 0 | 0 | 0 | 0 | 2024 | 0 |  | 0 | 0 | 0 | 0 | 0 | 0 | 0 | DS | 0 | 0 | 0 | 21 | 0 | 0 | 7 |  |  |  | 0 | 0 | 0 | 728_ | DS_72_ | DS_ | 0 | 0 | 0 | 216 | 0 | 0 | 0 |  | 728 |  |  |  |  | 21 | Al. laminátová hlavice s hlukovou a tepelnou izolací a parozábranou pr. 100
179 | 728214712V | Al. laminátová hlavice s hlukovou a tepelnou izolací a parozábranou pr. 160 | m | 6 | 0 | 0 | 0 | 0 | 2024 | 0 |  | 0 | 0 | 0 | 0 | 0 | 0 | 0 | DS | 0 | 0 | 0 | 21 | 0 | 0 | 7 |  |  |  | 0 | 0 | 0 | 728_ | DS_72_ | DS_ | 0 | 0 | 0 | 217 | 0 | 0 | 0 |  | 728 |  |  |  |  | 21 | Al. laminátová hlavice s hlukovou a tepelnou izolací a parozábranou pr. 160
180 | 728214712.1V | Al. laminátová hlavice s hlukovou a tepelnou izolací a parozábranou pr. 180 | m | 3 | 0 | 0 | 0 | 0 | 2024 | 0 |  | 0 | 0 | 0 | 0 | 0 | 0 | 0 | DS | 0 | 0 | 0 | 21 | 0 | 0 | 7 |  |  |  | 0 | 0 | 0 | 728_ | DS_72_ | DS_ | 0 | 0 | 0 | 218 | 0 | 0 | 0 |  | 728 |  |  |  |  | 21 | Al. laminátová hlavice s hlukovou a tepelnou izolací a parozábranou pr. 180
181 | 728012 | Tepelná izolace min. tl. 40 mm s povrchovou úpravou Al. folií | m2 | 50 | 0 | 0 | 0 | 0 | 2024 | 0 |  | 0 | 0 | 0 | 0 | 0 | 0 | 0 | DS | 0 | 0 | 0 | 21 | 0 | 0 | 7 |  |  |  | 0 | 0 | 0 | 728_ | DS_72_ | DS_ | 0 | 0 | 0 | 219 | 0 | 0 | 0 |  | 728 |  |  |  |  | 21 | Tepelná izolace min. tl. 40 mm s povrchovou úpravou Al. folií
182 | 728013 | Požární a tepelná izolace s atestem, odolnost dle PBŘ | m2 | 5 | 0 | 0 | 0 | 0 | 2024 | 0 |  | 0 | 0 | 0 | 0 | 0 | 0 | 0 | DS | 0 | 0 | 0 | 21 | 0 | 0 | 7 |  |  |  | 0 | 0 | 0 | 728_ | DS_72_ | DS_ | 0 | 0 | 0 | 220 | 0 | 0 | 0 |  | 728 |  |  |  |  | 21 | Požární a tepelná izolace s atestem, odolnost dle PBŘ
183 | 728014 | Pomocné nosné konstrukce pro kotvení VZT | kg | 30 | 0 | 0 | 0 | 0 | 2024 | 0 |  | 0 | 0 | 0 | 0 | 0 | 0 | 0 | DS | 0 | 0 | 0 | 21 | 0 | 0 | 7 |  |  |  | 0 | 0 | 0 | 728_ | DS_72_ | DS_ | 0 | 0 | 0 | 221 | 0 | 0 | 0 |  | 728 |  |  |  |  | 21 | Pomocné nosné konstrukce pro kotvení VZT
184 | 728015 | Materiál na závěsy, závitové tyče, hmoždinky, podložky, matice (5%) | % | 5 | 0 | 0 | 0 | 0 | 2024 | 0 |  | 0 | 0 | 0 | 0 | 0 | 0 | 0 | DS | 0 | 0 | 0 | 21 | 0 | 0 | 7 |  |  |  | 0 | 0 | 0 | 728_ | DS_72_ | DS_ | 0 | 0 | 0 | 222 | 0 | 0 | 0 |  | 728 |  |  |  |  | 21 | Materiál na závěsy, závitové tyče, hmoždinky, podložky, matice (5%)
185 | 728016 | Montáž zařízení % z celku | % | 35 | 0 | 0 | 0 | 0 | 2024 | 0 |  | 0 | 0 | 0 | 0 | 0 | 0 | 0 | DS | 0 | 0 | 0 | 21 | 0 | 0 | 7 |  |  |  | 0 | 0 | 0 | 728_ | DS_72_ | DS_ | 0 | 0 | 0 | 223 | 0 | 0 | 0 |  | 728 |  |  |  |  | 21 | Montáž zařízení % z celku
186 | 728017 | Doprava a vnitrostaveništní přesun 5% z celku | % | 5 | 0 | 0 | 0 | 0 | 2024 | 0 |  | 0 | 0 | 0 | 0 | 0 | 0 | 0 | DS | 0 | 0 | 0 | 21 | 0 | 0 | 7 |  |  |  | 0 | 0 | 0 | 728_ | DS_72_ | DS_ | 0 | 0 | 0 | 224 | 0 | 0 | 0 |  | 728 |  |  |  |  | 21 | Doprava a vnitrostaveništní přesun 5% z celku
187 | 728018 | Dokumentace skutečného provedení | h | 8 | 0 | 0 | 0 | 0 | 2024 | 0 |  | 0 | 0 | 0 | 0 | 0 | 0 | 0 | DS | 0 | 0 | 0 | 21 | 0 | 0 | 7 |  |  |  | 0 | 0 | 0 | 728_ | DS_72_ | DS_ | 0 | 0 | 0 | 225 | 0 | 0 | 0 |  | 728 |  |  |  |  | 21 | Dokumentace skutečného provedení
188 | 728019 | Autorská dozor | h | 4 | 0 | 0 | 0 | 0 | 2024 | 0 |  | 0 | 0 | 0 | 0 | 0 | 0 | 0 | DS | 0 | 0 | 0 | 21 | 0 | 0 | 7 |  |  |  | 0 | 0 | 0 | 728_ | DS_72_ | DS_ | 0 | 0 | 0 | 226 | 0 | 0 | 0 |  | 728 |  |  |  |  | 21 | Autorská dozor
| 73 | Ústřední vytápění |  |  |  | 0 | 0 | 0 | [10 empty] | DS | [7 empty] | 0 | 0 | 0
189 | 730001 | Zdroj tepla - viz samostatný rozpočet | kpl | 1 | 0 | 0 | 0 | 0 | 2024 | 0 |  | 0 | 0 | 0 | 0 | 0 | 0 | 0 | DS | 0 | 0 | 0 | 21 | 0 | 0 | 7 |  |  |  | 0 | 0 | 0 | 73_ | DS_73_ | DS_ | 0 | 0 | 0 | 228 | 0 | 0 | 0 |  | 73 |  |  |  |  | 21 | Zdroj tepla - viz samostatný rozpočet
190 | 730002 | Dětská skupina - viz samostatný rozpočet | kpl | 1 | 0 | 0 | 0 | 0 | 2024 | 0 |  | 0 | 0 | 0 | 0 | 0 | 0 | 0 | DS | 0 | 0 | 0 | 21 | 0 | 0 | 7 |  |  |  | 0 | 0 | 0 | 73_ | DS_73_ | DS_ | 0 | 0 | 0 | 229 | 0 | 0 | 0 |  | 73 |  |  |  |  | 21 | Dětská skupina - viz samostatný rozpočet
191 | 998732201R00 | Přesun hmot pro ÚT, výšky do 6 m | % | 5136.18 | 0 | 0 | 0 | 0 | RTS II / 2024 | 0 |  | 0 | 0 | 0 | 0 | 0 | 0 | 0 | DS | 0 | 0 | 0 | 21 | 0 | 0 | 5 |  |  |  | 0 | 0 | 0 | 73_ | DS_73_ | DS_ | 0 | 0 | 0 | 230 | 0 | 0 | 0 |  | 73 |  |  |  |  | 21 | Přesun hmot pro ÚT, výšky do 6 m
| 762 | Konstrukce tesařské |  |  |  | 0 | 0 | 0 | [10 empty] | DS | [7 empty] | 0 | 0 | 0
192 | 762523104RT3 | Položení podlah hoblovaných na sraz z prken včetně dodávky, prkna hoblovaná tl. 24 mm | m2 | 104.79 | 0 | 0 | 0 | 0 | RTS II / 2024 | 0 |  | 0 | 0 | 0 | 0 | 0 | 0 | 0 | DS | 0 | 0 | 0 | 21 | 0 | 0 | 7 |  |  |  | 0 | 0 | 0 | 762_ | DS_76_ | DS_ | 0 | 0 | 0 | 232 | 0 | 0 | 0 |  | 762 |  |  |  |  | 21 | Položení podlah hoblovaných na sraz z prken včetně dodávky, prkna hoblovaná tl. 24 mm
193 | 762595000R00 | Spojovací a ochranné prostředky k položení podlah | m3 | 2.515 | 0 | 0 | 0 | 0 | RTS II / 2024 | 0 |  | 0 | 0 | 0 | 0 | 0 | 0 | 0 | DS | 0 | 0 | 0 | 21 | 0 | 0 | 7 |  |  |  | 0 | 0 | 0 | 762_ | DS_76_ | DS_ | 0 | 0 | 0 | 233 | 0 | 0 | 0 |  | 762 |  |  |  |  | 21 | Spojovací a ochranné prostředky k položení podlah
194 | 762822141 | Montáž stropnic hraněných pl. nad 540 cm2 včetně dodávky řeziva, hranoly 20/26 | m | 7 | 0 | 0 | 0 | 0 | 2024 | 0 |  | 0 | 0 | 0 | 0 | 0 | 0 | 0 | DS | 0 | 0 | 0 | 21 | 0 | 0 | 7 |  |  |  | 0 | 0 | 0 | 762_ | DS_76_ | DS_ | 0 | 0 | 0 | 234 | 0 | 0 | 0 |  | 762 |  |  |  |  | 21 | Montáž stropnic hraněných pl. nad 540 cm2 včetně dodávky řeziva, hranoly 20/26
195 | 762895000R00 | Spojovací prostředky pro montáž stropů | m3 | 0.364 | 0 | 0 | 0 | 0 | RTS II / 2024 | 0 |  | 0 | 0 | 0 | 0 | 0 | 0 | 0 | DS | 0 | 0 | 0 | 21 | 0 | 0 | 7 |  |  |  | 0 | 0 | 0 | 762_ | DS_76_ | DS_ | 0 | 0 | 0 | 235 | 0 | 0 | 0 |  | 762 |  |  |  |  | 21 | Spojovací prostředky pro montáž stropů
196 | 762911121R00 | Impregnace řeziva tlakovakuová | m3 | 0.364 | 0 | 0 | 0 | 0 | RTS I / 2024 | 0 |  | 0 | 0 | 0 | 0 | 0 | 0 | 0 | DS | 0 | 0 | 0 | 21 | 0 | 0 | 7 |  |  |  | 0 | 0 | 0 | 762_ | DS_76_ | DS_ | 0 | 0 | 0 | 236 | 0 | 0 | 0 |  | 762 |  |  |  |  | 21 | Impregnace řeziva tlakovakuová
197 | 998762202R00 | Přesun hmot pro tesařské konstrukce, výšky do 12 m | % | 634.873 | 0 | 0 | 0 | 0 | RTS II / 2024 | 0 |  | 0 | 0 | 0 | 0 | 0 | 0 | 0 | DS | 0 | 0 | 0 | 21 | 0 | 0 | 5 |  |  |  | 0 | 0 | 0 | 762_ | DS_76_ | DS_ | 0 | 0 | 0 | 237 | 0 | 0 | 0 |  | 762 |  |  |  |  | 21 | Přesun hmot pro tesařské konstrukce, výšky do 12 m
| 764 | Konstrukce klempířské |  |  |  | 0 | 0 | 0 | [10 empty] | DS | [7 empty] | 0 | 0 | 0
198 | 764927105R00 | Zhotovení (výroba) a montáž oplechování parapetů z lakovaného plechu včetně rohů rš 330 mm - KD1 | m | 16.75 | 0 | 0 | 0 | 0 | RTS II / 2024 | 0 |  | 0 | 0 | 0 | 0 | 0 | 0 | 0 | DS | 0 | 0 | 0 | 21 | 0 | 0 | 7 |  |  |  | 0 | 0 | 0 | 764_ | DS_76_ | DS_ | 0 | 0 | 0 | 239 | 0 | 0 | 0 |  | 764 |  |  |  |  | 21 | Zhotovení (výroba) a montáž oplechování parapetů z lakovaného plechu včetně rohů rš 330 mm - KD1
199 | 764928304R00 | Zhotovení (výroba) a montáž oplechování zdí z lakovaného plechu, rš 500 mm - KD2 | m | 12.2 | 0 | 0 | 0 | 0 | RTS II / 2024 | 0 |  | 0 | 0 | 0 | 0 | 0 | 0 | 0 | DS | 0 | 0 | 0 | 21 | 0 | 0 | 7 |  |  |  | 0 | 0 | 0 | 764_ | DS_76_ | DS_ | 0 | 0 | 0 | 240 | 0 | 0 | 0 |  | 764 |  |  |  |  | 21 | Zhotovení (výroba) a montáž oplechování zdí z lakovaného plechu, rš 500 mm - KD2
200 | 764928303 | Zhotovení (výroba) a montáž oplechování zdí z lakovaného plechu, rš 450 mm - KD3 | m | 5.8 | 0 | 0 | 0 | 0 | 2024 | 0 |  | 0 | 0 | 0 | 0 | 0 | 0 | 0 | DS | 0 | 0 | 0 | 21 | 0 | 0 | 7 |  |  |  | 0 | 0 | 0 | 764_ | DS_76_ | DS_ | 0 | 0 | 0 | 241 | 0 | 0 | 0 |  | 764 |  |  |  |  | 21 | Zhotovení (výroba) a montáž oplechování zdí z lakovaného plechu, rš 450 mm - KD3
201 | 764908105R00 | Žlab podokapní půlkruhový, velikost 150 mm - KD5 | m | 17 | 0 | 0 | 0 | 0 | RTS II / 2024 | 0 |  | 0 | 0 | 0 | 0 | 0 | 0 | 0 | DS | 0 | 0 | 0 | 21 | 0 | 0 | 7 |  |  |  | 0 | 0 | 0 | 764_ | DS_76_ | DS_ | 0 | 0 | 0 | 242 | 0 | 0 | 0 |  | 764 |  |  |  |  | 21 | Žlab podokapní půlkruhový, velikost 150 mm - KD5
202 | 764908102R00 | Kotlík žlabový kónický, vel.žlabu 150 mm - KD5 | kus | 1 | 0 | 0 | 0 | 0 | RTS II / 2024 | 0 |  | 0 | 0 | 0 | 0 | 0 | 0 | 0 | DS | 0 | 0 | 0 | 21 | 0 | 0 | 7 |  |  |  | 0 | 0 | 0 | 764_ | DS_76_ | DS_ | 0 | 0 | 0 | 243 | 0 | 0 | 0 |  | 764 |  |  |  |  | 21 | Kotlík žlabový kónický, vel.žlabu 150 mm - KD5
203 | 764908109R00 | Odpadní trouby kruhové, D 100 mm - KD4 | m | 4.8 | 0 | 0 | 0 | 0 | RTS II / 2024 | 0 |  | 0 | 0 | 0 | 0 | 0 | 0 | 0 | DS | 0 | 0 | 0 | 21 | 0 | 0 | 7 |  |  |  | 0 | 0 | 0 | 764_ | DS_76_ | DS_ | 0 | 0 | 0 | 244 | 0 | 0 | 0 |  | 764 |  |  |  |  | 21 | Odpadní trouby kruhové, D 100 mm - KD4
204 | 764908110R00 | Odpadní trouby kruhové, D 125 mm - KD4 | m | 6.3 | 0 | 0 | 0 | 0 | RTS II / 2024 | 0 |  | 0 | 0 | 0 | 0 | 0 | 0 | 0 | DS | 0 | 0 | 0 | 21 | 0 | 0 | 7 |  |  |  | 0 | 0 | 0 | 764_ | DS_76_ | DS_ | 0 | 0 | 0 | 245 | 0 | 0 | 0 |  | 764 |  |  |  |  | 21 | Odpadní trouby kruhové, D 125 mm - KD4
205 | 764454293R00 | Montáž kolena kruhového - KD4 | kus | 8 | 0 | 0 | 0 | 0 | RTS II / 2024 | 0 |  | 0 | 0 | 0 | 0 | 0 | 0 | 0 | DS | 0 | 0 | 0 | 21 | 0 | 0 | 7 |  |  |  | 0 | 0 | 0 | 764_ | DS_76_ | DS_ | 0 | 0 | 0 | 246 | 0 | 0 | 0 |  | 764 |  |  |  |  | 21 | Montáž kolena kruhového - KD4
206 | 28341086-1 | Koleno svodu 60° DN 100 | kus | 2 | 0 | 0 | 0 | 0 | 2024 | 0 |  | 0 | 0 | 0 | 0 | 0 | 0 | 0 | DS | 0 | 0 | 0 | 21 | 0 | 0 | 7 |  |  |  | 0 | 0 | 0 | 764_ | DS_76_ | DS_ | 0 | 0 | 0 | 247 | 0 | 0 | 0 |  | 764 |  |  |  |  | 21 | Koleno svodu 60° DN 100
207 | 28341087-1 | Koleno svodu 60° DN 125 | kus | 6 | 0 | 0 | 0 | 0 | 2024 | 0 |  | 0 | 0 | 0 | 0 | 0 | 0 | 0 | DS | 0 | 0 | 0 | 21 | 0 | 0 | 7 |  |  |  | 0 | 0 | 0 | 764_ | DS_76_ | DS_ | 0 | 0 | 0 | 248 | 0 | 0 | 0 |  | 764 |  |  |  |  | 21 | Koleno svodu 60° DN 125
208 | 764454292R00 | Montáž zděře kruhové a D+M kotevního třmenu svodu - KD4 | kus | 24 | 0 | 0 | 0 | 0 | RTS II / 2024 | 0 |  | 0 | 0 | 0 | 0 | 0 | 0 | 0 | DS | 0 | 0 | 0 | 21 | 0 | 0 | 7 |  |  |  | 0 | 0 | 0 | 764_ | DS_76_ | DS_ | 0 | 0 | 0 | 249 | 0 | 0 | 0 |  | 764 |  |  |  |  | 21 | Montáž zděře kruhové a D+M kotevního třmenu svodu - KD4
209 | 55353044021-1 | Objímka d 125 mm | kus | 7 | 0 | 0 | 0 | 0 | 2024 | 0 |  | 0 | 0 | 0 | 0 | 0 | 0 | 0 | DS | 0 | 0 | 0 | 21 | 0 | 0 | 7 |  |  |  | 0 | 0 | 0 | 764_ | DS_76_ | DS_ | 0 | 0 | 0 | 250 | 0 | 0 | 0 |  | 764 |  |  |  |  | 21 | Objímka d 125 mm
210 | 55353044011-1 | Objímka d 100 mm | kus | 6 | 0 | 0 | 0 | 0 | 2024 | 0 |  | 0 | 0 | 0 | 0 | 0 | 0 | 0 | DS | 0 | 0 | 0 | 21 | 0 | 0 | 7 |  |  |  | 0 | 0 | 0 | 764_ | DS_76_ | DS_ | 0 | 0 | 0 | 251 | 0 | 0 | 0 |  | 764 |  |  |  |  | 21 | Objímka d 100 mm
211 | 764352292R00 | Montáž háků půlkruhových - KD5 | kus | 18 | 0 | 0 | 0 | 0 | RTS II / 2024 | 0 |  | 0 | 0 | 0 | 0 | 0 | 0 | 0 | DS | 0 | 0 | 0 | 21 | 0 | 0 | 7 |  |  |  | 0 | 0 | 0 | 764_ | DS_76_ | DS_ | 0 | 0 | 0 | 252 | 0 | 0 | 0 |  | 764 |  |  |  |  | 21 | Montáž háků půlkruhových - KD5
212 | 55353800 | Hák žlabový | kus | 18 | 0 | 0 | 0 | 0 | 2024 | 0 |  | 0 | 0 | 0 | 0 | 0 | 0 | 0 | DS | 0 | 0 | 0 | 21 | 0 | 0 | 7 |  |  |  | 0 | 0 | 0 | 764_ | DS_76_ | DS_ | 0 | 0 | 0 | 253 | 0 | 0 | 0 |  | 764 |  |  |  |  | 21 | Hák žlabový
213 | 764352294R00 | Montáž čel žlabů půlkruhových - KD5 | kus | 2 | 0 | 0 | 0 | 0 | RTS II / 2024 | 0 |  | 0 | 0 | 0 | 0 | 0 | 0 | 0 | DS | 0 | 0 | 0 | 21 | 0 | 0 | 7 |  |  |  | 0 | 0 | 0 | 764_ | DS_76_ | DS_ | 0 | 0 | 0 | 254 | 0 | 0 | 0 |  | 764 |  |  |  |  | 21 | Montáž čel žlabů půlkruhových - KD5
214 | 553523023 | Čelo žlabu půlkruhového rš 330 pozink-lak | kus | 2 | 0 | 0 | 0 | 0 | RTS II / 2024 | 0 |  | 0 | 0 | 0 | 0 | 0 | 0 | 0 | DS | 0 | 0 | 0 | 21 | 0 | 0 | 7 |  |  |  | 0 | 0 | 0 | 764_ | DS_76_ | DS_ | 0 | 0 | 0 | 255 | 0 | 0 | 0 |  | 764 |  |  |  |  | 21 | Čelo žlabu půlkruhového rš 330 pozink-lak
215 | 998764202R00 | Přesun hmot pro klempířské konstr., výšky do 12 m | % | 711.7328 | 0 | 0 | 0 | 0 | RTS II / 2024 | 0 |  | 0 | 0 | 0 | 0 | 0 | 0 | 0 | DS | 0 | 0 | 0 | 21 | 0 | 0 | 5 |  |  |  | 0 | 0 | 0 | 764_ | DS_76_ | DS_ | 0 | 0 | 0 | 256 | 0 | 0 | 0 |  | 764 |  |  |  |  | 21 | Přesun hmot pro klempířské konstr., výšky do 12 m
| 766 | Konstrukce truhlářské |  |  |  | 0 | 0 | 0 | [10 empty] | DS | [7 empty] | 0 | 0 | 0
216 | 766662312R00 | Montáž dveří do rámu, z tvr.dřeva, 1kř. do 80 cm, vč. D+M rámu - DD13 | kus | 1 | 0 | 0 | 0 | 0 | RTS II / 2024 | 0 |  | 0 | 0 | 0 | 0 | 0 | 0 | 0 | DS | 0 | 0 | 0 | 21 | 0 | 0 | 7 |  |  |  | 0 | 0 | 0 | 766_ | DS_76_ | DS_ | 0 | 0 | 0 | 258 | 0 | 0 | 0 |  | 766 |  |  |  |  | 21 | Montáž dveří do rámu, z tvr.dřeva, 1kř. do 80 cm, vč. D+M rámu - DD13
217 | 61174102 | Dveře vchodové plné 1kř. palubkové 800 x 1970 mm | kus | 1 | 0 | 0 | 0 | 0 | RTS II / 2024 | 0 |  | 0 | 0 | 0 | 0 | 0 | 0 | 0 | DS | 0 | 0 | 0 | 21 | 0 | 0 | 7 |  |  |  | 0 | 0 | 0 | 766_ | DS_76_ | DS_ | 0 | 0 | 0 | 259 | 0 | 0 | 0 |  | 766 |  |  |  |  | 21 | Dveře vchodové plné 1kř. palubkové 800 x 1970 mm
218 | 766669117R00 | Dokování samozavírače na ocelovou zárubeň - DD12, DD14, OD8 | kus | 3 | 0 | 0 | 0 | 0 | RTS II / 2024 | 0 |  | 0 | 0 | 0 | 0 | 0 | 0 | 0 | DS | 0 | 0 | 0 | 21 | 0 | 0 | 7 |  |  |  | 0 | 0 | 0 | 766_ | DS_76_ | DS_ | 0 | 0 | 0 | 260 | 0 | 0 | 0 |  | 766 |  |  |  |  | 21 | Dokování samozavírače na ocelovou zárubeň - DD12, DD14, OD8
219 | 54917045-1 | Zavírač dveří | kus | 3 | 0 | 0 | 0 | 0 | RTS II / 2024 | 0 |  | 0 | 0 | 0 | 0 | 0 | 0 | 0 | DS | 0 | 0 | 0 | 21 | 0 | 0 | 7 |  |  |  | 0 | 0 | 0 | 766_ | DS_76_ | DS_ | 0 | 0 | 0 | 261 | 0 | 0 | 0 |  | 766 |  |  |  |  | 21 | Zavírač dveří
220 | 766660036RA0 | Montáž dveří a obložkové zárubně šířky 90 cm - DD15 | kus | 1 | 0 | 0 | 0 | 0 | RTS II / 2024 | 0 |  | 0 | 0 | 0 | 0 | 0 | 0 | 0 | DS | 0 | 0 | 0 | 21 | 0 | 0 | 7 |  |  |  | 0 | 0 | 0 | 766_ | DS_76_ | DS_ | 0 | 0 | 0 | 262 | 0 | 0 | 0 |  | 766 |  |  |  |  | 21 | Montáž dveří a obložkové zárubně šířky 90 cm - DD15
221 | 611601204 | Dveře vnitřní plné 1-křídlé 900 x 1970 mm, zámek, klika | kus | 1 | 0 | 0 | 0 | 0 | RTS II / 2024 | 0 |  | 0 | 0 | 0 | 0 | 0 | 0 | 0 | DS | 0 | 0 | 0 | 21 | 0 | 0 | 7 |  |  |  | 0 | 0 | 0 | 766_ | DS_76_ | DS_ | 0 | 0 | 0 | 263 | 0 | 0 | 0 |  | 766 |  |  |  |  | 21 | Dveře vnitřní plné 1-křídlé 900 x 1970 mm, zámek, klika
222 | 61181408 | Zárubeň obložková 1-křídlá 900 x 1970 mm | kus | 1 | 0 | 0 | 0 | 0 | RTS II / 2024 | 0 |  | 0 | 0 | 0 | 0 | 0 | 0 | 0 | DS | 0 | 0 | 0 | 21 | 0 | 0 | 7 |  |  |  | 0 | 0 | 0 | 766_ | DS_76_ | DS_ | 0 | 0 | 0 | 264 | 0 | 0 | 0 |  | 766 |  |  |  |  | 21 | Zárubeň obložková 1-křídlá 900 x 1970 mm
223 | 766660034RA0 | Montáž dveří a obložkové zárubně šířky 80 cm - DD16 | kus | 8 | 0 | 0 | 0 | 0 | RTS II / 2024 | 0 |  | 0 | 0 | 0 | 0 | 0 | 0 | 0 | DS | 0 | 0 | 0 | 21 | 0 | 0 | 7 |  |  |  | 0 | 0 | 0 | 766_ | DS_76_ | DS_ | 0 | 0 | 0 | 265 | 0 | 0 | 0 |  | 766 |  |  |  |  | 21 | Montáž dveří a obložkové zárubně šířky 80 cm - DD16
224 | 611601203 | Dveře vnitřní plné 1-křídlé 800 x 1970 mm, zámek, klika | kus | 8 | 0 | 0 | 0 | 0 | RTS II / 2024 | 0 |  | 0 | 0 | 0 | 0 | 0 | 0 | 0 | DS | 0 | 0 | 0 | 21 | 0 | 0 | 7 |  |  |  | 0 | 0 | 0 | 766_ | DS_76_ | DS_ | 0 | 0 | 0 | 266 | 0 | 0 | 0 |  | 766 |  |  |  |  | 21 | Dveře vnitřní plné 1-křídlé 800 x 1970 mm, zámek, klika
225 | 61181407 | Zárubeň obložková 1-křídlá 800 x 1970 mm | kus | 8 | 0 | 0 | 0 | 0 | RTS II / 2024 | 0 |  | 0 | 0 | 0 | 0 | 0 | 0 | 0 | DS | 0 | 0 | 0 | 21 | 0 | 0 | 7 |  |  |  | 0 | 0 | 0 | 766_ | DS_76_ | DS_ | 0 | 0 | 0 | 267 | 0 | 0 | 0 |  | 766 |  |  |  |  | 21 | Zárubeň obložková 1-křídlá 800 x 1970 mm
226 | 766660032RA0 | Montáž dveří a obložkové zárubně šířky 70 cm - DD17 | kus | 1 | 0 | 0 | 0 | 0 | RTS II / 2024 | 0 |  | 0 | 0 | 0 | 0 | 0 | 0 | 0 | DS | 0 | 0 | 0 | 21 | 0 | 0 | 7 |  |  |  | 0 | 0 | 0 | 766_ | DS_76_ | DS_ | 0 | 0 | 0 | 268 | 0 | 0 | 0 |  | 766 |  |  |  |  | 21 | Montáž dveří a obložkové zárubně šířky 70 cm - DD17
227 | 611601202 | Dveře vnitřní plné 1-křídlé 700 x 1970 mm, zámek, klika | kus | 1 | 0 | 0 | 0 | 0 | RTS II / 2024 | 0 |  | 0 | 0 | 0 | 0 | 0 | 0 | 0 | DS | 0 | 0 | 0 | 21 | 0 | 0 | 7 |  |  |  | 0 | 0 | 0 | 766_ | DS_76_ | DS_ | 0 | 0 | 0 | 269 | 0 | 0 | 0 |  | 766 |  |  |  |  | 21 | Dveře vnitřní plné 1-křídlé 700 x 1970 mm, zámek, klika
228 | 61181406 | Zárubeň obložková 1-křídlá 700 x 1970 mm | kus | 1 | 0 | 0 | 0 | 0 | RTS II / 2024 | 0 |  | 0 | 0 | 0 | 0 | 0 | 0 | 0 | DS | 0 | 0 | 0 | 21 | 0 | 0 | 7 |  |  |  | 0 | 0 | 0 | 766_ | DS_76_ | DS_ | 0 | 0 | 0 | 270 | 0 | 0 | 0 |  | 766 |  |  |  |  | 21 | Zárubeň obložková 1-křídlá 700 x 1970 mm
229 | 766660030RA0 | Montáž dveří a obložkové zárubně šířky 60 cm - DD18 | kus | 5 | 0 | 0 | 0 | 0 | RTS II / 2024 | 0 |  | 0 | 0 | 0 | 0 | 0 | 0 | 0 | DS | 0 | 0 | 0 | 21 | 0 | 0 | 7 |  |  |  | 0 | 0 | 0 | 766_ | DS_76_ | DS_ | 0 | 0 | 0 | 271 | 0 | 0 | 0 |  | 766 |  |  |  |  | 21 | Montáž dveří a obložkové zárubně šířky 60 cm - DD18
230 | 611601201 | Dveře vnitřní plné 1-křídlé 600 x 1970 mm, zámek, klika | kus | 5 | 0 | 0 | 0 | 0 | RTS II / 2024 | 0 |  | 0 | 0 | 0 | 0 | 0 | 0 | 0 | DS | 0 | 0 | 0 | 21 | 0 | 0 | 7 |  |  |  | 0 | 0 | 0 | 766_ | DS_76_ | DS_ | 0 | 0 | 0 | 272 | 0 | 0 | 0 |  | 766 |  |  |  |  | 21 | Dveře vnitřní plné 1-křídlé 600 x 1970 mm, zámek, klika
231 | 61181405 | Zárubeň obložková 1-křídlá 600 x 1970 mm | kus | 5 | 0 | 0 | 0 | 0 | RTS II / 2024 | 0 |  | 0 | 0 | 0 | 0 | 0 | 0 | 0 | DS | 0 | 0 | 0 | 21 | 0 | 0 | 7 |  |  |  | 0 | 0 | 0 | 766_ | DS_76_ | DS_ | 0 | 0 | 0 | 273 | 0 | 0 | 0 |  | 766 |  |  |  |  | 21 | Zárubeň obložková 1-křídlá 600 x 1970 mm
232 | 766660110RAE | Dveře protipožární jednokřídlové šířky 800 mm, dřevěné plné EI 30, 800 x 1970 mm, klika + zámek - DD12, DD14 | kus | 2 | 0 | 0 | 0 | 0 | RTS II / 2024 | 0 |  | 0 | 0 | 0 | 0 | 0 | 0 | 0 | DS | 0 | 0 | 0 | 21 | 0 | 0 | 7 |  |  |  | 0 | 0 | 0 | 766_ | DS_76_ | DS_ | 0 | 0 | 0 | 274 | 0 | 0 | 0 |  | 766 |  |  |  |  | 21 | Dveře protipožární jednokřídlové šířky 800 mm, dřevěné plné EI 30, 800 x 1970 mm, klika + zámek - DD12, DD14
233 | 766629301R00 | Montáž oken plastových plochy do 1,50 m2 | kus | 3 | 0 | 0 | 0 | 0 | RTS II / 2024 | 0 |  | 0 | 0 | 0 | 0 | 0 | 0 | 0 | DS | 0 | 0 | 0 | 21 | 0 | 0 | 7 |  |  |  | 0 | 0 | 0 | 766_ | DS_76_ | DS_ | 0 | 0 | 0 | 275 | 0 | 0 | 0 |  | 766 |  |  |  |  | 21 | Montáž oken plastových plochy do 1,50 m2
234 | 611438001 | Okno plastové jednokřídlé 1000 x 1250 mm OS - OD7 | kus | 1 | 0 | 0 | 0 | 0 | 2024 | 0 |  | 0 | 0 | 0 | 0 | 0 | 0 | 0 | DS | 0 | 0 | 0 | 21 | 0 | 0 | 7 |  |  |  | 0 | 0 | 0 | 766_ | DS_76_ | DS_ | 0 | 0 | 0 | 276 | 0 | 0 | 0 |  | 766 |  |  |  |  | 21 | Okno plastové jednokřídlé 1000 x 1250 mm OS - OD7
235 | 611438002 | Okno plastové jednokřídlé 500 x 600 mm O - OD9 | kus | 1 | 0 | 0 | 0 | 0 | 2024 | 0 |  | 0 | 0 | 0 | 0 | 0 | 0 | 0 | DS | 0 | 0 | 0 | 21 | 0 | 0 | 7 |  |  |  | 0 | 0 | 0 | 766_ | DS_76_ | DS_ | 0 | 0 | 0 | 277 | 0 | 0 | 0 |  | 766 |  |  |  |  | 21 | Okno plastové jednokřídlé 500 x 600 mm O - OD9
236 | 611438003 | Okno plastové jednokřídlé 750 x 400 mm S - OD11 | kus | 1 | 0 | 0 | 0 | 0 | 2024 | 0 |  | 0 | 0 | 0 | 0 | 0 | 0 | 0 | DS | 0 | 0 | 0 | 21 | 0 | 0 | 7 |  |  |  | 0 | 0 | 0 | 766_ | DS_76_ | DS_ | 0 | 0 | 0 | 278 | 0 | 0 | 0 |  | 766 |  |  |  |  | 21 | Okno plastové jednokřídlé 750 x 400 mm S - OD11
237 | 766629302R00 | Montáž oken plastových plochy do 2,70 m2 | kus | 3 | 0 | 0 | 0 | 0 | RTS II / 2024 | 0 |  | 0 | 0 | 0 | 0 | 0 | 0 | 0 | DS | 0 | 0 | 0 | 21 | 0 | 0 | 7 |  |  |  | 0 | 0 | 0 | 766_ | DS_76_ | DS_ | 0 | 0 | 0 | 279 | 0 | 0 | 0 |  | 766 |  |  |  |  | 21 | Montáž oken plastových plochy do 2,70 m2
238 | 61143600 | Okno plastové 2křídlové 1480 x 1250 mm O/OS - OD6 | kus | 1 | 0 | 0 | 0 | 0 | 2024 | 0 |  | 0 | 0 | 0 | 0 | 0 | 0 | 0 | DS | 0 | 0 | 0 | 21 | 0 | 0 | 7 |  |  |  | 0 | 0 | 0 | 766_ | DS_76_ | DS_ | 0 | 0 | 0 | 280 | 0 | 0 | 0 |  | 766 |  |  |  |  | 21 | Okno plastové 2křídlové 1480 x 1250 mm O/OS - OD6
239 | 61143601 | Okno plastové 2křídlové 1500 x 1450 mm O/OS - OD4 | kus | 1 | 0 | 0 | 0 | 0 | 2024 | 0 |  | 0 | 0 | 0 | 0 | 0 | 0 | 0 | DS | 0 | 0 | 0 | 21 | 0 | 0 | 7 |  |  |  | 0 | 0 | 0 | 766_ | DS_76_ | DS_ | 0 | 0 | 0 | 281 | 0 | 0 | 0 |  | 766 |  |  |  |  | 21 | Okno plastové 2křídlové 1500 x 1450 mm O/OS - OD4
240 | 61143602 | Okno plastové 2křídlové 1800 x 1200 mm O/OS - OD5 | kus | 1 | 0 | 0 | 0 | 0 | 2024 | 0 |  | 0 | 0 | 0 | 0 | 0 | 0 | 0 | DS | 0 | 0 | 0 | 21 | 0 | 0 | 7 |  |  |  | 0 | 0 | 0 | 766_ | DS_76_ | DS_ | 0 | 0 | 0 | 282 | 0 | 0 | 0 |  | 766 |  |  |  |  | 21 | Okno plastové 2křídlové 1800 x 1200 mm O/OS - OD5
241 | 766629303R00 | Montáž oken plastových plochy do 4,50 m2 | kus | 3 | 0 | 0 | 0 | 0 | RTS II / 2024 | 0 |  | 0 | 0 | 0 | 0 | 0 | 0 | 0 | DS | 0 | 0 | 0 | 21 | 0 | 0 | 7 |  |  |  | 0 | 0 | 0 | 766_ | DS_76_ | DS_ | 0 | 0 | 0 | 283 | 0 | 0 | 0 |  | 766 |  |  |  |  | 21 | Montáž oken plastových plochy do 4,50 m2
242 | 611430001 | Okno plastové 3křídlové 2050 x 1450 mm O/OS - OD1 | kus | 2 | 0 | 0 | 0 | 0 | 2024 | 0 |  | 0 | 0 | 0 | 0 | 0 | 0 | 0 | DS | 0 | 0 | 0 | 21 | 0 | 0 | 7 |  |  |  | 0 | 0 | 0 | 766_ | DS_76_ | DS_ | 0 | 0 | 0 | 284 | 0 | 0 | 0 |  | 766 |  |  |  |  | 21 | Okno plastové 3křídlové 2050 x 1450 mm O/OS - OD1
243 | 611430002 | Okno plastové 3křídlové 2000 x 1450 mm O/OS - OD3 | kus | 1 | 0 | 0 | 0 | 0 | 2024 | 0 |  | 0 | 0 | 0 | 0 | 0 | 0 | 0 | DS | 0 | 0 | 0 | 21 | 0 | 0 | 7 |  |  |  | 0 | 0 | 0 | 766_ | DS_76_ | DS_ | 0 | 0 | 0 | 285 | 0 | 0 | 0 |  | 766 |  |  |  |  | 21 | Okno plastové 3křídlové 2000 x 1450 mm O/OS - OD3
244 | 766661122 | Montáž dveří otevíravých 1kř.nad 0,8 m | kus | 2 | 0 | 0 | 0 | 0 | 2024 | 0 |  | 0 | 0 | 0 | 0 | 0 | 0 | 0 | DS | 0 | 0 | 0 | 21 | 0 | 0 | 7 |  |  |  | 0 | 0 | 0 | 766_ | DS_76_ | DS_ | 0 | 0 | 0 | 286 | 0 | 0 | 0 |  | 766 |  |  |  |  | 21 | Montáž dveří otevíravých 1kř.nad 0,8 m
245 | 61173100-1 | Dveře vchodové plastové 1100 x 2100 mm, panik. zámek, klika, okop. plech - OD8 | kus | 1 | 0 | 0 | 0 | 0 | 2024 | 0 |  | 0 | 0 | 0 | 0 | 0 | 0 | 0 | DS | 0 | 0 | 0 | 21 | 0 | 0 | 7 |  |  |  | 0 | 0 | 0 | 766_ | DS_76_ | DS_ | 0 | 0 | 0 | 287 | 0 | 0 | 0 |  | 766 |  |  |  |  | 21 | Dveře vchodové plastové 1100 x 2100 mm, panik. zámek, klika, okop. plech - OD8
246 | 61173100-2 | Dveře jednokřídlé plastové 900 x 2000 mm, zámek, klika, okop. plech - OD10 | kus | 1 | 0 | 0 | 0 | 0 | 2024 | 0 |  | 0 | 0 | 0 | 0 | 0 | 0 | 0 | DS | 0 | 0 | 0 | 21 | 0 | 0 | 7 |  |  |  | 0 | 0 | 0 | 766_ | DS_76_ | DS_ | 0 | 0 | 0 | 288 | 0 | 0 | 0 |  | 766 |  |  |  |  | 21 | Dveře jednokřídlé plastové 900 x 2000 mm, zámek, klika, okop. plech - OD10
247 | 766629304R00 | Montáž balkónových dveří plastových vč. okna | kus | 1 | 0 | 0 | 0 | 0 | RTS II / 2024 | 0 |  | 0 | 0 | 0 | 0 | 0 | 0 | 0 | DS | 0 | 0 | 0 | 21 | 0 | 0 | 7 |  |  |  | 0 | 0 | 0 | 766_ | DS_76_ | DS_ | 0 | 0 | 0 | 289 | 0 | 0 | 0 |  | 766 |  |  |  |  | 21 | Montáž balkónových dveří plastových vč. okna
248 | 61143252-1 | Dveře balkonové plastové 1křídlové 1050 x 2340 mm, panik. zámek, klika, O + okno 1křídlové 1000 x 1450 mm, OS - OD2 | kus | 1 | 0 | 0 | 0 | 0 | 2024 | 0 |  | 0 | 0 | 0 | 0 | 0 | 0 | 0 | DS | 0 | 0 | 0 | 21 | 0 | 0 | 7 |  |  |  | 0 | 0 | 0 | 766_ | DS_76_ | DS_ | 0 | 0 | 0 | 290 | 0 | 0 | 0 |  | 766 |  |  |  |  | 21 | Dveře balkonové plastové 1křídlové 1050 x 2340 mm, panik. zámek, klika, O + okno 1křídlové 1000 x 1450 mm, OS - OD2
249 | 766601216RT3 | Těsnění oken.spáry, ostění, 1x vnitřní, 1x vnější vč. pásek | m | 68.87 | 0 | 0 | 0 | 0 | RTS II / 2024 | 0 |  | 0 | 0 | 0 | 0 | 0 | 0 | 0 | DS | 0 | 0 | 0 | 21 | 0 | 0 | 7 |  |  |  | 0 | 0 | 0 | 766_ | DS_76_ | DS_ | 0 | 0 | 0 | 291 | 0 | 0 | 0 |  | 766 |  |  |  |  | 21 | Těsnění oken.spáry, ostění, 1x vnitřní, 1x vnější vč. pásek
250 | 998766201R00 | Přesun hmot pro truhlářské konstr., výšky do 6 m | % | 4517.6908 | 0 | 0 | 0 | 0 | RTS II / 2024 | 0 |  | 0 | 0 | 0 | 0 | 0 | 0 | 0 | DS | 0 | 0 | 0 | 21 | 0 | 0 | 5 |  |  |  | 0 | 0 | 0 | 766_ | DS_76_ | DS_ | 0 | 0 | 0 | 292 | 0 | 0 | 0 |  | 766 |  |  |  |  | 21 | Přesun hmot pro truhlářské konstr., výšky do 6 m
| 767 | Konstrukce doplňkové stavební (zámečnické) |  |  |  | 0 | 0 | 0 | [10 empty] | DS | [7 empty] | 0 | 0 | 0
251 | 767222230-3 | D+M schodiště - ZD1 | m | 13.65 | 0 | 0 | 0 | 0 | 2024 | 0 |  | 0 | 0 | 0 | 0 | 0 | 0 | 0 | DS | 0 | 0 | 0 | 21 | 0 | 0 | 7 |  |  |  | 0 | 0 | 0 | 767_ | DS_76_ | DS_ | 0 | 0 | 0 | 294 | 0 | 0 | 0 |  | 767 |  |  |  |  | 21 | D+M schodiště - ZD1
252 | 767222120-2 | D+M zábradlí - ZD2 | m | 6.8 | 0 | 0 | 0 | 0 | 2024 | 0 |  | 0 | 0 | 0 | 0 | 0 | 0 | 0 | DS | 0 | 0 | 0 | 21 | 0 | 0 | 7 |  |  |  | 0 | 0 | 0 | 767_ | DS_76_ | DS_ | 0 | 0 | 0 | 295 | 0 | 0 | 0 |  | 767 |  |  |  |  | 21 | D+M zábradlí - ZD2
253 | 767222110-1 | D+M zábradlí - ZD3 | m | 6.6 | 0 | 0 | 0 | 0 | 2024 | 0 |  | 0 | 0 | 0 | 0 | 0 | 0 | 0 | DS | 0 | 0 | 0 | 21 | 0 | 0 | 7 |  |  |  | 0 | 0 | 0 | 767_ | DS_76_ | DS_ | 0 | 0 | 0 | 296 | 0 | 0 | 0 |  | 767 |  |  |  |  | 21 | D+M zábradlí - ZD3
254 | 767222110-2 | D+M zábradlí - ZD4 | m | 1.2 | 0 | 0 | 0 | 0 | 2024 | 0 |  | 0 | 0 | 0 | 0 | 0 | 0 | 0 | DS | 0 | 0 | 0 | 21 | 0 | 0 | 7 |  |  |  | 0 | 0 | 0 | 767_ | DS_76_ | DS_ | 0 | 0 | 0 | 297 | 0 | 0 | 0 |  | 767 |  |  |  |  | 21 | D+M zábradlí - ZD4
255 | 767222110-3 | D+M zábradlí - ZD5 | m | 3.65 | 0 | 0 | 0 | 0 | 2024 | 0 |  | 0 | 0 | 0 | 0 | 0 | 0 | 0 | DS | 0 | 0 | 0 | 21 | 0 | 0 | 7 |  |  |  | 0 | 0 | 0 | 767_ | DS_76_ | DS_ | 0 | 0 | 0 | 298 | 0 | 0 | 0 |  | 767 |  |  |  |  | 21 | D+M zábradlí - ZD5
256 | 998767201R00 | Přesun hmot pro zámečnické konstr., výšky do 6 m | % | 1540.8358 | 0 | 0 | 0 | 0 | RTS II / 2024 | 0 |  | 0 | 0 | 0 | 0 | 0 | 0 | 0 | DS | 0 | 0 | 0 | 21 | 0 | 0 | 5 |  |  |  | 0 | 0 | 0 | 767_ | DS_76_ | DS_ | 0 | 0 | 0 | 299 | 0 | 0 | 0 |  | 767 |  |  |  |  | 21 | Přesun hmot pro zámečnické konstr., výšky do 6 m
| 771 | Podlahy z dlaždic |  |  |  | 0 | 0 | 0 | [10 empty] | DS | [7 empty] | 0 | 0 | 0
257 | 771101210RT1 | Penetrace podkladu pod dlažby vč.materiálu | m2 | 21.7715 | 0 | 0 | 0 | 0 | RTS II / 2024 | 0 |  | 0 | 0 | 0 | 0 | 0 | 0 | 0 | DS | 0 | 0 | 0 | 21 | 0 | 0 | 7 |  |  |  | 0 | 0 | 0 | 771_ | DS_77_ | DS_ | 0 | 0 | 0 | 301 | 0 | 0 | 0 |  | 771 |  |  |  |  | 21 | Penetrace podkladu pod dlažby vč.materiálu
258 | 771575109RT6 | Montáž keramické dlažby, na tmel, spár. hmota | m2 | 21.7715 | 0 | 0 | 0 | 0 | RTS II / 2024 | 0 |  | 0 | 0 | 0 | 0 | 0 | 0 | 0 | DS | 0 | 0 | 0 | 21 | 0 | 0 | 7 |  |  |  | 0 | 0 | 0 | 771_ | DS_77_ | DS_ | 0 | 0 | 0 | 302 | 0 | 0 | 0 |  | 771 |  |  |  |  | 21 | Montáž keramické dlažby, na tmel, spár. hmota
259 | 597642032 | Dlažba protiskluzová tl. 6 mm - výběr dle stavebníka | m2 | 22.1835 | 0 | 0 | 0 | 0 | RTS II / 2024 | 0 |  | 0 | 0 | 0 | 0 | 0 | 0 | 0 | DS | 0 | 0 | 0 | 21 | 0 | 0 | 7 |  |  |  | 0 | 0 | 0 | 771_ | DS_77_ | DS_ | 0 | 0 | 0 | 303 | 0 | 0 | 0 |  | 771 |  |  |  |  | 21 | Dlažba protiskluzová tl. 6 mm - výběr dle stavebníka
260 | 59764203-1 | Dlažba protiskluzová tl. 8 mm - výběr dle stavebníka | m2 | 2.8537 | 0 | 0 | 0 | 0 | RTS II / 2024 | 0 |  | 0 | 0 | 0 | 0 | 0 | 0 | 0 | DS | 0 | 0 | 0 | 21 | 0 | 0 | 7 |  |  |  | 0 | 0 | 0 | 771_ | DS_77_ | DS_ | 0 | 0 | 0 | 304 | 0 | 0 | 0 |  | 771 |  |  |  |  | 21 | Dlažba protiskluzová tl. 8 mm - výběr dle stavebníka
261 | 998771201R00 | Přesun hmot pro podlahy z dlaždic, výšky do 6 m | % | 368.9694 | 0 | 0 | 0 | 0 | RTS II / 2024 | 0 |  | 0 | 0 | 0 | 0 | 0 | 0 | 0 | DS | 0 | 0 | 0 | 21 | 0 | 0 | 5 |  |  |  | 0 | 0 | 0 | 771_ | DS_77_ | DS_ | 0 | 0 | 0 | 305 | 0 | 0 | 0 |  | 771 |  |  |  |  | 21 | Přesun hmot pro podlahy z dlaždic, výšky do 6 m
| 776 | Podlahy povlakové |  |  |  | 0 | 0 | 0 | [10 empty] | DS | [7 empty] | 0 | 0 | 0
262 | 776101101R00 | Vysávání podlah prům.vysavačem pod povlak.podlahy | m2 | 158.09 | 0 | 0 | 0 | 0 | RTS II / 2024 | 0 |  | 0 | 0 | 0 | 0 | 0 | 0 | 0 | DS | 0 | 0 | 0 | 21 | 0 | 0 | 7 |  |  |  | 0 | 0 | 0 | 776_ | DS_77_ | DS_ | 0 | 0 | 0 | 307 | 0 | 0 | 0 |  | 776 |  |  |  |  | 21 | Vysávání podlah prům.vysavačem pod povlak.podlahy
263 | 776511000RU4 | Lepení povlakových podlah z pásů pryžových včetně podlahoviny tl. 6,0 mm, soklíky | m2 | 158.09 | 0 | 0 | 0 | 0 | RTS II / 2024 | 0 |  | 0 | 0 | 0 | 0 | 0 | 0 | 0 | DS | 0 | 0 | 0 | 21 | 0 | 0 | 7 |  |  |  | 0 | 0 | 0 | 776_ | DS_77_ | DS_ | 0 | 0 | 0 | 308 | 0 | 0 | 0 |  | 776 |  |  |  |  | 21 | Lepení povlakových podlah z pásů pryžových včetně podlahoviny tl. 6,0 mm, soklíky
264 | 998776201R00 | Přesun hmot pro podlahy povlakové, výšky do 6 m | % | 1573.1536 | 0 | 0 | 0 | 0 | RTS II / 2024 | 0 |  | 0 | 0 | 0 | 0 | 0 | 0 | 0 | DS | 0 | 0 | 0 | 21 | 0 | 0 | 5 |  |  |  | 0 | 0 | 0 | 776_ | DS_77_ | DS_ | 0 | 0 | 0 | 309 | 0 | 0 | 0 |  | 776 |  |  |  |  | 21 | Přesun hmot pro podlahy povlakové, výšky do 6 m
| 781 | Obklady (keramické) |  |  |  | 0 | 0 | 0 | [10 empty] | DS | [7 empty] | 0 | 0 | 0
265 | 781101111R00 | Vyrovnání podkladu maltou ze SMS tl. do 7 mm | m2 | 41.205 | 0 | 0 | 0 | 0 | RTS II / 2024 | 0 |  | 0 | 0 | 0 | 0 | 0 | 0 | 0 | DS | 0 | 0 | 0 | 21 | 0 | 0 | 7 |  |  |  | 0 | 0 | 0 | 781_ | DS_78_ | DS_ | 0 | 0 | 0 | 311 | 0 | 0 | 0 |  | 781 |  |  |  |  | 21 | Vyrovnání podkladu maltou ze SMS tl. do 7 mm
266 | 781101141R00 | Hydroizolační stěrka jednovrstvá pod obklady | m2 | 41.205 | 0 | 0 | 0 | 0 | RTS II / 2024 | 0 |  | 0 | 0 | 0 | 0 | 0 | 0 | 0 | DS | 0 | 0 | 0 | 21 | 0 | 0 | 7 |  |  |  | 0 | 0 | 0 | 781_ | DS_78_ | DS_ | 0 | 0 | 0 | 312 | 0 | 0 | 0 |  | 781 |  |  |  |  | 21 | Hydroizolační stěrka jednovrstvá pod obklady
267 | 781101210RT1 | Penetrace podkladu pod obklady, penetrační nátěr | m2 | 41.205 | 0 | 0 | 0 | 0 | RTS II / 2024 | 0 |  | 0 | 0 | 0 | 0 | 0 | 0 | 0 | DS | 0 | 0 | 0 | 21 | 0 | 0 | 7 |  |  |  | 0 | 0 | 0 | 781_ | DS_78_ | DS_ | 0 | 0 | 0 | 313 | 0 | 0 | 0 |  | 781 |  |  |  |  | 21 | Penetrace podkladu pod obklady, penetrační nátěr
268 | 781475114RT6 | Obklad vnitřní stěn keramický, do tmele, 20x20 cm, lepidlo, spárovací hmota, lišty | m2 | 41.205 | 0 | 0 | 0 | 0 | RTS II / 2024 | 0 |  | 0 | 0 | 0 | 0 | 0 | 0 | 0 | DS | 0 | 0 | 0 | 21 | 0 | 0 | 7 |  |  |  | 0 | 0 | 0 | 781_ | DS_78_ | DS_ | 0 | 0 | 0 | 314 | 0 | 0 | 0 |  | 781 |  |  |  |  | 21 | Obklad vnitřní stěn keramický, do tmele, 20x20 cm, lepidlo, spárovací hmota, lišty
269 | 597813604 | Obkládačka 200 x 200 mm - dle výběru investora | m2 | 49.446 | 0 | 0 | 0 | 0 | RTS II / 2024 | 0 |  | 0 | 0 | 0 | 0 | 0 | 0 | 0 | DS | 0 | 0 | 0 | 21 | 0 | 0 | 7 |  |  |  | 0 | 0 | 0 | 781_ | DS_78_ | DS_ | 0 | 0 | 0 | 315 | 0 | 0 | 0 |  | 781 |  |  |  |  | 21 | Obkládačka 200 x 200 mm - dle výběru investora
270 | 998781201R00 | Přesun hmot pro obklady keramické, výšky do 6 m | % | 741.8919 | 0 | 0 | 0 | 0 | RTS II / 2024 | 0 |  | 0 | 0 | 0 | 0 | 0 | 0 | 0 | DS | 0 | 0 | 0 | 21 | 0 | 0 | 5 |  |  |  | 0 | 0 | 0 | 781_ | DS_78_ | DS_ | 0 | 0 | 0 | 316 | 0 | 0 | 0 |  | 781 |  |  |  |  | 21 | Přesun hmot pro obklady keramické, výšky do 6 m
| 783 | Nátěry |  |  |  | 0 | 0 | 0 | [10 empty] | DS | [7 empty] | 0 | 0 | 0
271 | 783671103R00 | Nátěr polyuretanový truhlářských výrobků 3x lazur | m2 | 4.242 | 0 | 0 | 0 | 0 | RTS II / 2024 | 0 |  | 0 | 0 | 0 | 0 | 0 | 0 | 0 | DS | 0 | 0 | 0 | 21 | 0 | 0 | 7 |  |  |  | 0 | 0 | 0 | 783_ | DS_78_ | DS_ | 0 | 0 | 0 | 318 | 0 | 0 | 0 |  | 783 |  |  |  |  | 21 | Nátěr polyuretanový truhlářských výrobků 3x lazur
272 | 783122710R00 | Nátěr syntetický OK "A" základní | m2 | 9.0689 | 0 | 0 | 0 | 0 | RTS II / 2024 | 0 |  | 0 | 0 | 0 | 0 | 0 | 0 | 0 | DS | 0 | 0 | 0 | 21 | 0 | 0 | 7 |  |  |  | 0 | 0 | 0 | 783_ | DS_78_ | DS_ | 0 | 0 | 0 | 319 | 0 | 0 | 0 |  | 783 |  |  |  |  | 21 | Nátěr syntetický OK "A" základní
273 | 783812190R00 | Nátěr olejový omítek stěn, napuštění | m2 | 148.3904 | 0 | 0 | 0 | 0 | RTS II / 2024 | 0 |  | 0 | 0 | 0 | 0 | 0 | 0 | 0 | DS | 0 | 0 | 0 | 21 | 0 | 0 | 7 |  |  |  | 0 | 0 | 0 | 783_ | DS_78_ | DS_ | 0 | 0 | 0 | 320 | 0 | 0 | 0 |  | 783 |  |  |  |  | 21 | Nátěr olejový omítek stěn, napuštění
| 784 | Malby |  |  |  | 0 | 0 | 0 | [10 empty] | DS | [7 empty] | 0 | 0 | 0
274 | 784511010RT1 | Nástřik omítek interiérů bílou barvou včetně nástřiku penetrace | m2 | 75.9 | 0 | 0 | 0 | 0 | RTS II / 2024 | 0 |  | 0 | 0 | 0 | 0 | 0 | 0 | 0 | DS | 0 | 0 | 0 | 21 | 0 | 0 | 7 |  |  |  | 0 | 0 | 0 | 784_ | DS_78_ | DS_ | 0 | 0 | 0 | 322 | 0 | 0 | 0 |  | 784 |  |  |  |  | 21 | Nástřik omítek interiérů bílou barvou včetně nástřiku penetrace
275 | 784011222RT2 | Zakrytí podlah, včetně odstranění, včetně papírové lepenky | m2 | 85.445 | 0 | 0 | 0 | 0 | RTS II / 2024 | 0 |  | 0 | 0 | 0 | 0 | 0 | 0 | 0 | DS | 0 | 0 | 0 | 21 | 0 | 0 | 7 |  |  |  | 0 | 0 | 0 | 784_ | DS_78_ | DS_ | 0 | 0 | 0 | 323 | 0 | 0 | 0 |  | 784 |  |  |  |  | 21 | Zakrytí podlah, včetně odstranění, včetně papírové lepenky
276 | 784111701R00 | Penetrace podkladu nátěrem sádrokarton 1x | m2 | 113.2227 | 0 | 0 | 0 | 0 | RTS II / 2024 | 0 |  | 0 | 0 | 0 | 0 | 0 | 0 | 0 | DS | 0 | 0 | 0 | 21 | 0 | 0 | 7 |  |  |  | 0 | 0 | 0 | 784_ | DS_78_ | DS_ | 0 | 0 | 0 | 324 | 0 | 0 | 0 |  | 784 |  |  |  |  | 21 | Penetrace podkladu nátěrem sádrokarton 1x
277 | 784115712R00 | Malba sádrokarton, bílá, bez penetrace, 2 x | m2 | 113.2227 | 0 | 0 | 0 | 0 | RTS II / 2024 | 0 |  | 0 | 0 | 0 | 0 | 0 | 0 | 0 | DS | 0 | 0 | 0 | 21 | 0 | 0 | 7 |  |  |  | 0 | 0 | 0 | 784_ | DS_78_ | DS_ | 0 | 0 | 0 | 325 | 0 | 0 | 0 |  | 784 |  |  |  |  | 21 | Malba sádrokarton, bílá, bez penetrace, 2 x
278 | 784111201R00 | Penetrace podkladu nátěrem 1 x | m2 | 134.4212 | 0 | 0 | 0 | 0 | RTS II / 2024 | 0 |  | 0 | 0 | 0 | 0 | 0 | 0 | 0 | DS | 0 | 0 | 0 | 21 | 0 | 0 | 7 |  |  |  | 0 | 0 | 0 | 784_ | DS_78_ | DS_ | 0 | 0 | 0 | 326 | 0 | 0 | 0 |  | 784 |  |  |  |  | 21 | Penetrace podkladu nátěrem 1 x
279 | 784115412R00 | Malba bílá, bez penetrace, 2 x | m2 | 134.4212 | 0 | 0 | 0 | 0 | RTS II / 2024 | 0 |  | 0 | 0 | 0 | 0 | 0 | 0 | 0 | DS | 0 | 0 | 0 | 21 | 0 | 0 | 7 |  |  |  | 0 | 0 | 0 | 784_ | DS_78_ | DS_ | 0 | 0 | 0 | 327 | 0 | 0 | 0 |  | 784 |  |  |  |  | 21 | Malba bílá, bez penetrace, 2 x
| 786 | Čalounické úpravy |  |  |  | 0 | 0 | 0 | [10 empty] | DS | [7 empty] | 0 | 0 | 0
280 | 786622211RT2 | Žaluzie horizontální vnitřní AL lamely, včetně dodávky žaluzie | m2 | 20.187 | 0 | 0 | 0 | 0 | RTS II / 2024 | 0 |  | 0 | 0 | 0 | 0 | 0 | 0 | 0 | DS | 0 | 0 | 0 | 21 | 0 | 0 | 7 |  |  |  | 0 | 0 | 0 | 786_ | DS_78_ | DS_ | 0 | 0 | 0 | 329 | 0 | 0 | 0 |  | 786 |  |  |  |  | 21 | Žaluzie horizontální vnitřní AL lamely, včetně dodávky žaluzie
281 | 998786201R00 | Přesun hmot pro zastiň. techniku, výšky do 6 m | % | 168.3051 | 0 | 0 | 0 | 0 | RTS I / 2024 | 0 |  | 0 | 0 | 0 | 0 | 0 | 0 | 0 | DS | 0 | 0 | 0 | 21 | 0 | 0 | 5 |  |  |  | 0 | 0 | 0 | 786_ | DS_78_ | DS_ | 0 | 0 | 0 | 330 | 0 | 0 | 0 |  | 786 |  |  |  |  | 21 | Přesun hmot pro zastiň. techniku, výšky do 6 m
| 787 | Zasklívání |  |  |  | 0 | 0 | 0 | [10 empty] | DS | [7 empty] | 0 | 0 | 0
282 | 787340430R00 | Zasklení střech - SD1 | m2 | 3.04 | 0 | 0 | 0 | 0 | RTS II / 2024 | 0 |  | 0 | 0 | 0 | 0 | 0 | 0 | 0 | DS | 0 | 0 | 0 | 21 | 0 | 0 | 7 |  |  |  | 0 | 0 | 0 | 787_ | DS_78_ | DS_ | 0 | 0 | 0 | 332 | 0 | 0 | 0 |  | 787 |  |  |  |  | 21 | Zasklení střech - SD1
283 | 283189103 | Stříška vchodová rovná, 1600 x 950 mm | kus | 2 | 0 | 0 | 0 | 0 | RTS II / 2024 | 0 |  | 0 | 0 | 0 | 0 | 0 | 0 | 0 | DS | 0 | 0 | 0 | 21 | 0 | 0 | 7 |  |  |  | 0 | 0 | 0 | 787_ | DS_78_ | DS_ | 0 | 0 | 0 | 333 | 0 | 0 | 0 |  | 787 |  |  |  |  | 21 | Stříška vchodová rovná, 1600 x 950 mm
284 | 998787201R00 | Přesun hmot pro zasklívání, výšky do 6 m | % | 396.0832 | 0 | 0 | 0 | 0 | RTS II / 2024 | 0 |  | 0 | 0 | 0 | 0 | 0 | 0 | 0 | DS | 0 | 0 | 0 | 21 | 0 | 0 | 5 |  |  |  | 0 | 0 | 0 | 787_ | DS_78_ | DS_ | 0 | 0 | 0 | 334 | 0 | 0 | 0 |  | 787 |  |  |  |  | 21 | Přesun hmot pro zasklívání, výšky do 6 m
| 83 | Potrubí z trub kameninových |  |  |  | 0 | 0 | 0 | [10 empty] | DS | [7 empty] | 0 | 0 | 0
285 | 831350012RAB | Kanalizace z trub PVC hrdlových D 160 mm - dešťová kanalizace přepojení (zemní práce, materiál, zásyp) | m | 4 | 0 | 0 | 0 | 0 | RTS II / 2024 | 0 |  | 0 | 0 | 0 | 0 | 0 | 0 | 0 | DS | 0 | 0 | 0 | 21 | 0 | 0 | 1 |  |  |  | 0 | 0 | 0 | 83_ | DS_8_ | DS_ | 0 | 0 | 0 | 336 | 0 | 0 | 0 |  | 83 |  |  |  |  | 21 | Kanalizace z trub PVC hrdlových D 160 mm - dešťová kanalizace přepojení (zemní práce, materiál, zásyp)
| 87 | Potrubí z trub plastických, skleněných a čedičových |  |  |  | 0 | 0 | 0 | [10 empty] | DS | [7 empty] | 0 | 0 | 0
286 | 877353121RT7 | Montáž PVC tvarovek odboč. plast. gum. kroužek DN 200 včetně dodávky odbočky PVC 160/160 mm | kus | 1 | 0 | 0 | 0 | 0 | RTS II / 2024 | 0 |  | 0 | 0 | 0 | 0 | 0 | 0 | 0 | DS | 0 | 0 | 0 | 21 | 0 | 0 | 1 |  |  |  | 0 | 0 | 0 | 87_ | DS_8_ | DS_ | 0 | 0 | 0 | 338 | 0 | 0 | 0 |  | 87 |  |  |  |  | 21 | Montáž PVC tvarovek odboč. plast. gum. kroužek DN 200 včetně dodávky odbočky PVC 160/160 mm
287 | 877353122R00 | Montáž přesuvek z plastu, gumový kroužek, DN 200 | kus | 1 | 0 | 0 | 0 | 0 | RTS II / 2024 | 0 |  | 0 | 0 | 0 | 0 | 0 | 0 | 0 | DS | 0 | 0 | 0 | 21 | 0 | 0 | 1 |  |  |  | 0 | 0 | 0 | 87_ | DS_8_ | DS_ | 0 | 0 | 0 | 339 | 0 | 0 | 0 |  | 87 |  |  |  |  | 21 | Montáž přesuvek z plastu, gumový kroužek, DN 200
288 | 28651812.A | Přesuvka PVC kanalizační 160 | kus | 1 | 0 | 0 | 0 | 0 | RTS II / 2024 | 0 |  | 0 | 0 | 0 | 0 | 0 | 0 | 0 | DS | 0 | 0 | 0 | 21 | 0 | 0 | 1 |  |  |  | 0 | 0 | 0 | 87_ | DS_8_ | DS_ | 0 | 0 | 0 | 340 | 0 | 0 | 0 |  | 87 |  |  |  |  | 21 | Přesuvka PVC kanalizační 160
289 | 877355121R00 | Výřez a montáž tvarovky z plastu na potrubí DN 200 | kus | 1 | 0 | 0 | 0 | 0 | RTS II / 2024 | 0 |  | 0 | 0 | 0 | 0 | 0 | 0 | 0 | DS | 0 | 0 | 0 | 21 | 0 | 0 | 1 |  |  |  | 0 | 0 | 0 | 87_ | DS_8_ | DS_ | 0 | 0 | 0 | 341 | 0 | 0 | 0 |  | 87 |  |  |  |  | 21 | Výřez a montáž tvarovky z plastu na potrubí DN 200
| 89 | Ostatní konstrukce a práce na trubním vedení |  |  |  | 0 | 0 | 0 | [10 empty] | DS | [7 empty] | 0 | 0 | 0
290 | 894422111R00 | Osazení betonových dílců šachet - Š1 | kus | 4 | 0 | 0 | 0 | 0 | RTS II / 2024 | 0 |  | 0 | 0 | 0 | 0 | 0 | 0 | 0 | DS | 0 | 0 | 0 | 21 | 0 | 0 | 1 |  |  |  | 0 | 0 | 0 | 89_ | DS_8_ | DS_ | 0 | 0 | 0 | 343 | 0 | 0 | 0 |  | 89 |  |  |  |  | 21 | Osazení betonových dílců šachet - Š1
291 | 55243786 | Stupadlo žebříkové dle DIN 19555 | kus | 2 | 0 | 0 | 0 | 0 | RTS II / 2024 | 0 |  | 0 | 0 | 0 | 0 | 0 | 0 | 0 | DS | 0 | 0 | 0 | 21 | 0 | 0 | 1 |  |  |  | 0 | 0 | 0 | 89_ | DS_8_ | DS_ | 0 | 0 | 0 | 344 | 0 | 0 | 0 |  | 89 |  |  |  |  | 21 | Stupadlo žebříkové dle DIN 19555
292 | 552433404 | Poklop litinový B125 | kus | 1 | 0 | 0 | 0 | 0 | RTS II / 2024 | 0 |  | 0 | 0 | 0 | 0 | 0 | 0 | 0 | DS | 0 | 0 | 0 | 21 | 0 | 0 | 1 |  |  |  | 0 | 0 | 0 | 89_ | DS_8_ | DS_ | 0 | 0 | 0 | 345 | 0 | 0 | 0 |  | 89 |  |  |  |  | 21 | Poklop litinový B125
293 | 59224354 | Deska zákrytová šachtová 100-63/17 | kus | 1 | 0 | 0 | 0 | 0 | RTS II / 2024 | 0 |  | 0 | 0 | 0 | 0 | 0 | 0 | 0 | DS | 0 | 0 | 0 | 21 | 0 | 0 | 1 |  |  |  | 0 | 0 | 0 | 89_ | DS_8_ | DS_ | 0 | 0 | 0 | 346 | 0 | 0 | 0 |  | 89 |  |  |  |  | 21 | Deska zákrytová šachtová 100-63/17
294 | 59224368.A | Dno šachtové přímé 100/100 | kus | 1 | 0 | 0 | 0 | 0 | RTS II / 2024 | 0 |  | 0 | 0 | 0 | 0 | 0 | 0 | 0 | DS | 0 | 0 | 0 | 21 | 0 | 0 | 1 |  |  |  | 0 | 0 | 0 | 89_ | DS_8_ | DS_ | 0 | 0 | 0 | 347 | 0 | 0 | 0 |  | 89 |  |  |  |  | 21 | Dno šachtové přímé 100/100
| 91 | Doplňující konstrukce a práce na pozemních komunikacích a zpevněných plochách |  |  |  | 0 | 0 | 0 | [10 empty] | DS | [7 empty] | 0 | 0 | 0
295 | 91666111-1 | Osazení obrubníků do lože z C 25/30 včetně obrubníku 80x250x1000 mm | m | 12.6 | 0 | 0 | 0 | 0 | 2024 | 0 |  | 0 | 0 | 0 | 0 | 0 | 0 | 0 | DS | 0 | 0 | 0 | 21 | 0 | 0 | 1 |  |  |  | 0 | 0 | 0 | 91_ | DS_9_ | DS_ | 0 | 0 | 0 | 349 | 0 | 0 | 0 |  | 91 |  |  |  |  | 21 | Osazení obrubníků do lože z C 25/30 včetně obrubníku 80x250x1000 mm
296 | 917762114RT7 | Osazení ležatého obrubníku betonového, s boční opěrou, do lože z betonu C 25/30, včetně obrubníku | m | 22.85 | 0 | 0 | 0 | 0 | RTS II / 2024 | 0 |  | 0 | 0 | 0 | 0 | 0 | 0 | 0 | DS | 0 | 0 | 0 | 21 | 0 | 0 | 1 |  |  |  | 0 | 0 | 0 | 91_ | DS_9_ | DS_ | 0 | 0 | 0 | 350 | 0 | 0 | 0 |  | 91 |  |  |  |  | 21 | Osazení ležatého obrubníku betonového, s boční opěrou, do lože z betonu C 25/30, včetně obrubníku
297 | 917862114RT7 | Osazení stojatého obrubníku betonového, s boční opěrou, do lože z betonu C 25/30 včetně obrubníku | m | 26.25 | 0 | 0 | 0 | 0 | RTS II / 2024 | 0 |  | 0 | 0 | 0 | 0 | 0 | 0 | 0 | DS | 0 | 0 | 0 | 21 | 0 | 0 | 1 |  |  |  | 0 | 0 | 0 | 91_ | DS_9_ | DS_ | 0 | 0 | 0 | 351 | 0 | 0 | 0 |  | 91 |  |  |  |  | 21 | Osazení stojatého obrubníku betonového, s boční opěrou, do lože z betonu C 25/30 včetně obrubníku
298 | 919735114R00 | Řezání stávajícího živičného krytu tl. 15 - 20 cm | m | 22.85 | 0 | 0 | 0 | 0 | RTS II / 2024 | 0 |  | 0 | 0 | 0 | 0 | 0 | 0 | 0 | DS | 0 | 0 | 0 | 21 | 0 | 0 | 1 |  |  |  | 0 | 0 | 0 | 91_ | DS_9_ | DS_ | 0 | 0 | 0 | 352 | 0 | 0 | 0 |  | 91 |  |  |  |  | 21 | Řezání stávajícího živičného krytu tl. 15 - 20 cm
| 94 | Lešení a stavební výtahy |  |  |  | 0 | 0 | 0 | [10 empty] | DS | [7 empty] | 0 | 0 | 0
299 | 941941031R00 | Montáž lešení leh.řad.s podlahami,š.do 1 m, H 10 m | m2 | 226.9617 | 0 | 0 | 0 | 0 | RTS II / 2024 | 0 |  | 0 | 0 | 0 | 0 | 0 | 0 | 0 | DS | 0 | 0 | 0 | 21 | 0 | 0 | 1 |  |  |  | 0 | 0 | 0 | 94_ | DS_9_ | DS_ | 0 | 0 | 0 | 354 | 0 | 0 | 0 |  | 94 |  |  |  |  | 21 | Montáž lešení leh.řad.s podlahami,š.do 1 m, H 10 m
300 | 941941191RT2 | Příplatek za každý měsíc použití lešení k pol.1031 | m2 | 453.9234 | 0 | 0 | 0 | 0 | RTS II / 2024 | 0 |  | 0 | 0 | 0 | 0 | 0 | 0 | 0 | DS | 0 | 0 | 0 | 21 | 0 | 0 | 1 |  |  |  | 0 | 0 | 0 | 94_ | DS_9_ | DS_ | 0 | 0 | 0 | 355 | 0 | 0 | 0 |  | 94 |  |  |  |  | 21 | Příplatek za každý měsíc použití lešení k pol.1031
301 | 941941831R00 | Demontáž lešení leh.řad.s podlahami,š.1 m, H 10 m | m2 | 226.9617 | 0 | 0 | 0 | 0 | RTS II / 2024 | 0 |  | 0 | 0 | 0 | 0 | 0 | 0 | 0 | DS | 0 | 0 | 0 | 21 | 0 | 0 | 1 |  |  |  | 0 | 0 | 0 | 94_ | DS_9_ | DS_ | 0 | 0 | 0 | 356 | 0 | 0 | 0 |  | 94 |  |  |  |  | 21 | Demontáž lešení leh.řad.s podlahami,š.1 m, H 10 m
302 | 941941502R00 | Doprava lešení pronaj-dovoz a odvoz sady do 250m2 | km | 30 | 0 | 0 | 0 | 0 | RTS II / 2024 | 0 |  | 0 | 0 | 0 | 0 | 0 | 0 | 0 | DS | 0 | 0 | 0 | 21 | 0 | 0 | 1 |  |  |  | 0 | 0 | 0 | 94_ | DS_9_ | DS_ | 0 | 0 | 0 | 357 | 0 | 0 | 0 |  | 94 |  |  |  |  | 21 | Doprava lešení pronaj-dovoz a odvoz sady do 250m2
303 | 941955002R00 | Lešení lehké pomocné, výška podlahy do 1,9 m | m2 | 69.446 | 0 | 0 | 0 | 0 | RTS II / 2024 | 0 |  | 0 | 0 | 0 | 0 | 0 | 0 | 0 | DS | 0 | 0 | 0 | 21 | 0 | 0 | 1 |  |  |  | 0 | 0 | 0 | 94_ | DS_9_ | DS_ | 0 | 0 | 0 | 358 | 0 | 0 | 0 |  | 94 |  |  |  |  | 21 | Lešení lehké pomocné, výška podlahy do 1,9 m
| 95 | Různé dokončovací konstrukce a práce na pozemních stavbách |  |  |  | 0 | 0 | 0 | [10 empty] | DS | [7 empty] | 0 | 0 | 0
304 | 954113104 | SDK obklad sloupů 4str. 3x RFI tl. 12,5 mm | m | 3.89 | 0 | 0 | 0 | 0 | 2024 | 0 |  | 0 | 0 | 0 | 0 | 0 | 0 | 0 | DS | 0 | 0 | 0 | 21 | 0 | 0 | 1 |  |  |  | 0 | 0 | 0 | 95_ | DS_9_ | DS_ | 0 | 0 | 0 | 360 | 0 | 0 | 0 |  | 95 |  |  |  |  | 21 | SDK obklad sloupů 4str. 3x RFI tl. 12,5 mm
305 | 952901111R00 | Vyčištění budov o výšce podlaží do 4 m - úklid | m2 | 170.51 | 0 | 0 | 0 | 0 | RTS II / 2024 | 0 |  | 0 | 0 | 0 | 0 | 0 | 0 | 0 | DS | 0 | 0 | 0 | 21 | 0 | 0 | 1 |  |  |  | 0 | 0 | 0 | 95_ | DS_9_ | DS_ | 0 | 0 | 0 | 361 | 0 | 0 | 0 |  | 95 |  |  |  |  | 21 | Vyčištění budov o výšce podlaží do 4 m - úklid
306 | 953941312R00 | Osazení požárního hasicího přístroje na stěnu | kus | 7 | 0 | 0 | 0 | 0 | RTS II / 2024 | 0 |  | 0 | 0 | 0 | 0 | 0 | 0 | 0 | DS | 0 | 0 | 0 | 21 | 0 | 0 | 1 |  |  |  | 0 | 0 | 0 | 95_ | DS_9_ | DS_ | 0 | 0 | 0 | 362 | 0 | 0 | 0 |  | 95 |  |  |  |  | 21 | Osazení požárního hasicího přístroje na stěnu
307 | 44984114 | Přístroj hasicí práškový 21A/113B | kus | 6 | 0 | 0 | 0 | 0 | RTS II / 2024 | 0 |  | 0 | 0 | 0 | 0 | 0 | 0 | 0 | DS | 0 | 0 | 0 | 21 | 0 | 0 | 1 |  |  |  | 0 | 0 | 0 | 95_ | DS_9_ | DS_ | 0 | 0 | 0 | 363 | 0 | 0 | 0 |  | 95 |  |  |  |  | 21 | Přístroj hasicí práškový 21A/113B
308 | 44984142 | Přístroj hasicí sněhový 55B | kus | 1 | 0 | 0 | 0 | 0 | RTS II / 2024 | 0 |  | 0 | 0 | 0 | 0 | 0 | 0 | 0 | DS | 0 | 0 | 0 | 21 | 0 | 0 | 1 |  |  |  | 0 | 0 | 0 | 95_ | DS_9_ | DS_ | 0 | 0 | 0 | 364 | 0 | 0 | 0 |  | 95 |  |  |  |  | 21 | Přístroj hasicí sněhový 55B
309 | 998011001R00 | Přesun hmot pro budovy zděné výšky do 6 m | t | 27.2981 | 0 | 0 | 0 | 0 | RTS II / 2024 | 0 |  | 0 | 0 | 0 | 0 | 0 | 0 | 0 | DS | 0 | 0 | 0 | 21 | 0 | 0 | 5 |  |  |  | 0 | 0 | 0 | 95_ | DS_9_ | DS_ | 0 | 0 | 0 | 365 | 0 | 0 | 0 |  | 95 |  |  |  |  | 21 | Přesun hmot pro budovy zděné výšky do 6 m
| 96 | Bourání konstrukcí |  |  |  | 0 | 0 | 0 | [10 empty] | DS | [7 empty] | 0 | 0 | 0
310 | 968061112R00 | Vyvěšení dřevěných a plastových okenních křídel pl. do 1,5 m2 | kus | 19 | 0 | 0 | 0 | 0 | RTS II / 2024 | 0 |  | 0 | 0 | 0 | 0 | 0 | 0 | 0 | DS | 0 | 0 | 0 | 21 | 0 | 0 | 1 |  |  |  | 0 | 0 | 0 | 96_ | DS_9_ | DS_ | 0 | 0 | 0 | 367 | 0 | 0 | 0 |  | 96 |  |  |  |  | 21 | Vyvěšení dřevěných a plastových okenních křídel pl. do 1,5 m2
311 | 968062244R00 | Vybourání dřevěných rámů oken pl. 1 m2 | m2 | 0.73 | 0 | 0 | 0 | 0 | RTS II / 2024 | 0 |  | 0 | 0 | 0 | 0 | 0 | 0 | 0 | DS | 0 | 0 | 0 | 21 | 0 | 0 | 1 |  |  |  | 0 | 0 | 0 | 96_ | DS_9_ | DS_ | 0 | 0 | 0 | 368 | 0 | 0 | 0 |  | 96 |  |  |  |  | 21 | Vybourání dřevěných rámů oken pl. 1 m2
312 | 968062245R00 | Vybourání dřevěných rámů oken pl. 2 m2 | m2 | 1.098 | 0 | 0 | 0 | 0 | RTS II / 2024 | 0 |  | 0 | 0 | 0 | 0 | 0 | 0 | 0 | DS | 0 | 0 | 0 | 21 | 0 | 0 | 1 |  |  |  | 0 | 0 | 0 | 96_ | DS_9_ | DS_ | 0 | 0 | 0 | 369 | 0 | 0 | 0 |  | 96 |  |  |  |  | 21 | Vybourání dřevěných rámů oken pl. 2 m2
313 | 968062246R00 | Vybourání dřevěných rámů oken pl. 4 m2 | m2 | 28.5675 | 0 | 0 | 0 | 0 | RTS II / 2024 | 0 |  | 0 | 0 | 0 | 0 | 0 | 0 | 0 | DS | 0 | 0 | 0 | 21 | 0 | 0 | 1 |  |  |  | 0 | 0 | 0 | 96_ | DS_9_ | DS_ | 0 | 0 | 0 | 370 | 0 | 0 | 0 |  | 96 |  |  |  |  | 21 | Vybourání dřevěných rámů oken pl. 4 m2
314 | 968061125R00 | Vyvěšení dřevěných a plastových dveřních křídel pl. do 2 m2 | kus | 17 | 0 | 0 | 0 | 0 | RTS II / 2024 | 0 |  | 0 | 0 | 0 | 0 | 0 | 0 | 0 | DS | 0 | 0 | 0 | 21 | 0 | 0 | 1 |  |  |  | 0 | 0 | 0 | 96_ | DS_9_ | DS_ | 0 | 0 | 0 | 371 | 0 | 0 | 0 |  | 96 |  |  |  |  | 21 | Vyvěšení dřevěných a plastových dveřních křídel pl. do 2 m2
315 | 968061126R00 | Vyvěšení dřevěných a plastových dveřních křídel pl. nad 2 m2 | kus | 1 | 0 | 0 | 0 | 0 | RTS II / 2024 | 0 |  | 0 | 0 | 0 | 0 | 0 | 0 | 0 | DS | 0 | 0 | 0 | 21 | 0 | 0 | 1 |  |  |  | 0 | 0 | 0 | 96_ | DS_9_ | DS_ | 0 | 0 | 0 | 372 | 0 | 0 | 0 |  | 96 |  |  |  |  | 21 | Vyvěšení dřevěných a plastových dveřních křídel pl. nad 2 m2
316 | 968062455R00 | Vybourání dřevěných dveřních zárubní pl. do 2 m2 | m2 | 26.422 | 0 | 0 | 0 | 0 | RTS II / 2024 | 0 |  | 0 | 0 | 0 | 0 | 0 | 0 | 0 | DS | 0 | 0 | 0 | 21 | 0 | 0 | 1 |  |  |  | 0 | 0 | 0 | 96_ | DS_9_ | DS_ | 0 | 0 | 0 | 373 | 0 | 0 | 0 |  | 96 |  |  |  |  | 21 | Vybourání dřevěných dveřních zárubní pl. do 2 m2
317 | 7625228121 | Demontáž podlah s polštáři z prken do celkové tl. 100 mm | m2 | 154.94 | 0 | 0 | 0 | 0 | 2024 | 0 |  | 0 | 0 | 0 | 0 | 0 | 0 | 0 | DS | 0 | 0 | 0 | 21 | 0 | 0 | 1 |  |  |  | 0 | 0 | 0 | 96_ | DS_9_ | DS_ | 0 | 0 | 0 | 374 | 0 | 0 | 0 |  | 96 |  |  |  |  | 21 | Demontáž podlah s polštáři z prken do celkové tl. 100 mm
318 | 775531800RT1 | Demontáž parket lepených včetně lišt a podkladu tl. 20 mm | m2 | 66.04 | 0 | 0 | 0 | 0 | RTS II / 2024 | 0 |  | 0 | 0 | 0 | 0 | 0 | 0 | 0 | DS | 0 | 0 | 0 | 21 | 0 | 0 | 1 |  |  |  | 0 | 0 | 0 | 96_ | DS_9_ | DS_ | 0 | 0 | 0 | 375 | 0 | 0 | 0 |  | 96 |  |  |  |  | 21 | Demontáž parket lepených včetně lišt a podkladu tl. 20 mm
319 | 979990162R00 | Poplatek za uložení suti - dřevo+sklo, skupina odpadu 170904 | t | 9.1893 | 0 | 0 | 0 | 0 | RTS II / 2024 | 0 |  | 0 | 0 | 0 | 0 | 0 | 0 | 0 | DS | 0 | 0 | 0 | 21 | 0 | 0 | 5 |  |  |  | 0 | 0 | 0 | 96_ | DS_9_ | DS_ | 0 | 0 | 0 | 376 | 0 | 0 | 0 |  | 96 |  |  |  |  | 21 | Poplatek za uložení suti - dřevo+sklo, skupina odpadu 170904
320 | 971033631R00 | Vybourání otv. zeď cihel. pl.4 m2, tl.15 cm, MVC | m2 | 4.4 | 0 | 0 | 0 | 0 | RTS II / 2024 | 0 |  | 0 | 0 | 0 | 0 | 0 | 0 | 0 | DS | 0 | 0 | 0 | 21 | 0 | 0 | 1 |  |  |  | 0 | 0 | 0 | 96_ | DS_9_ | DS_ | 0 | 0 | 0 | 377 | 0 | 0 | 0 |  | 96 |  |  |  |  | 21 | Vybourání otv. zeď cihel. pl.4 m2, tl.15 cm, MVC
321 | 963042819R00 | Bourání schodišťových stupňů betonových | m | 12.8 | 0 | 0 | 0 | 0 | RTS II / 2024 | 0 |  | 0 | 0 | 0 | 0 | 0 | 0 | 0 | DS | 0 | 0 | 0 | 21 | 0 | 0 | 1 |  |  |  | 0 | 0 | 0 | 96_ | DS_9_ | DS_ | 0 | 0 | 0 | 378 | 0 | 0 | 0 |  | 96 |  |  |  |  | 21 | Bourání schodišťových stupňů betonových
322 | 965042141RT2 | Bourání mazanin betonových tl. 10 cm, nad 4 m2 ručně | m3 | 11.619 | 0 | 0 | 0 | 0 | RTS II / 2024 | 0 |  | 0 | 0 | 0 | 0 | 0 | 0 | 0 | DS | 0 | 0 | 0 | 21 | 0 | 0 | 1 |  |  |  | 0 | 0 | 0 | 96_ | DS_9_ | DS_ | 0 | 0 | 0 | 379 | 0 | 0 | 0 |  | 96 |  |  |  |  | 21 | Bourání mazanin betonových tl. 10 cm, nad 4 m2 ručně
323 | 970041200R00 | Vrtání jádrové do prostého betonu do D 200 mm | m | 0.9 | 0 | 0 | 0 | 0 | RTS I / 2024 | 0 |  | 0 | 0 | 0 | 0 | 0 | 0 | 0 | DS | 0 | 0 | 0 | 21 | 0 | 0 | 1 |  |  |  | 0 | 0 | 0 | 96_ | DS_9_ | DS_ | 0 | 0 | 0 | 380 | 0 | 0 | 0 |  | 96 |  |  |  |  | 21 | Vrtání jádrové do prostého betonu do D 200 mm
324 | 97205416-1 | Vybourání otvorů ve stropech ŽB plochy do 0,0225 m2, tl. nad 250 mm | kus | 2 | 0 | 0 | 0 | 0 | 2024 | 0 |  | 0 | 0 | 0 | 0 | 0 | 0 | 0 | DS | 0 | 0 | 0 | 21 | 0 | 0 | 1 |  |  |  | 0 | 0 | 0 | 96_ | DS_9_ | DS_ | 0 | 0 | 0 | 381 | 0 | 0 | 0 |  | 96 |  |  |  |  | 21 | Vybourání otvorů ve stropech ŽB plochy do 0,0225 m2, tl. nad 250 mm
325 | 979999978R00 | Poplatek za recyklaci, beton lehce vyztužený, kusovost do 1600 cm2 (skup.170101) | t | 27.7347 | 0 | 0 | 0 | 0 | RTS II / 2024 | 0 |  | 0 | 0 | 0 | 0 | 0 | 0 | 0 | DS | 0 | 0 | 0 | 21 | 0 | 0 | 5 |  |  |  | 0 | 0 | 0 | 96_ | DS_9_ | DS_ | 0 | 0 | 0 | 382 | 0 | 0 | 0 |  | 96 |  |  |  |  | 21 | Poplatek za recyklaci, beton lehce vyztužený, kusovost do 1600 cm2 (skup.170101)
326 | 962031113R00 | Bourání příček z cihel pálených plných tl. 65 mm | m2 | 4.2108 | 0 | 0 | 0 | 0 | RTS II / 2024 | 0 |  | 0 | 0 | 0 | 0 | 0 | 0 | 0 | DS | 0 | 0 | 0 | 21 | 0 | 0 | 1 |  |  |  | 0 | 0 | 0 | 96_ | DS_9_ | DS_ | 0 | 0 | 0 | 383 | 0 | 0 | 0 |  | 96 |  |  |  |  | 21 | Bourání příček z cihel pálených plných tl. 65 mm
327 | 962031116R00 | Bourání příček z cihel pálených plných tl. 140 mm | m2 | 72.6031 | 0 | 0 | 0 | 0 | RTS II / 2024 | 0 |  | 0 | 0 | 0 | 0 | 0 | 0 | 0 | DS | 0 | 0 | 0 | 21 | 0 | 0 | 1 |  |  |  | 0 | 0 | 0 | 96_ | DS_9_ | DS_ | 0 | 0 | 0 | 384 | 0 | 0 | 0 |  | 96 |  |  |  |  | 21 | Bourání příček z cihel pálených plných tl. 140 mm
328 | 962032231R00 | Bourání zdiva z cihel pálených na MVC | m3 | 6.5133 | 0 | 0 | 0 | 0 | RTS II / 2024 | 0 |  | 0 | 0 | 0 | 0 | 0 | 0 | 0 | DS | 0 | 0 | 0 | 21 | 0 | 0 | 1 |  |  |  | 0 | 0 | 0 | 96_ | DS_9_ | DS_ | 0 | 0 | 0 | 385 | 0 | 0 | 0 |  | 96 |  |  |  |  | 21 | Bourání zdiva z cihel pálených na MVC
329 | 974100020RA0 | Vysekání rýh ve zdivu z cihel, 10 x 10 cm | m | 7.2 | 0 | 0 | 0 | 0 | RTS II / 2024 | 0 |  | 0 | 0 | 0 | 0 | 0 | 0 | 0 | DS | 0 | 0 | 0 | 21 | 0 | 0 | 1 |  |  |  | 0 | 0 | 0 | 96_ | DS_9_ | DS_ | 0 | 0 | 0 | 386 | 0 | 0 | 0 |  | 96 |  |  |  |  | 21 | Vysekání rýh ve zdivu z cihel, 10 x 10 cm
330 | 979999983R00 | Poplatek za recyklaci cihel kusovost do 1600 cm2 (skup.170102) | t | 35.8519 | 0 | 0 | 0 | 0 | RTS II / 2024 | 0 |  | 0 | 0 | 0 | 0 | 0 | 0 | 0 | DS | 0 | 0 | 0 | 21 | 0 | 0 | 5 |  |  |  | 0 | 0 | 0 | 96_ | DS_9_ | DS_ | 0 | 0 | 0 | 387 | 0 | 0 | 0 |  | 96 |  |  |  |  | 21 | Poplatek za recyklaci cihel kusovost do 1600 cm2 (skup.170102)
331 | 965081713RT2 | Bourání dlažeb keramických tl.10 mm, nad 1 m2 | m2 | 25.25 | 0 | 0 | 0 | 0 | RTS II / 2024 | 0 |  | 0 | 0 | 0 | 0 | 0 | 0 | 0 | DS | 0 | 0 | 0 | 21 | 0 | 0 | 1 |  |  |  | 0 | 0 | 0 | 96_ | DS_9_ | DS_ | 0 | 0 | 0 | 388 | 0 | 0 | 0 |  | 96 |  |  |  |  | 21 | Bourání dlažeb keramických tl.10 mm, nad 1 m2
332 | 979999984R00 | Poplatek za recyklaci - tašky, keramika, do 1600 cm2 (skup.170103) | t | 0.505 | 0 | 0 | 0 | 0 | RTS II / 2024 | 0 |  | 0 | 0 | 0 | 0 | 0 | 0 | 0 | DS | 0 | 0 | 0 | 21 | 0 | 0 | 5 |  |  |  | 0 | 0 | 0 | 96_ | DS_9_ | DS_ | 0 | 0 | 0 | 389 | 0 | 0 | 0 |  | 96 |  |  |  |  | 21 | Poplatek za recyklaci - tašky, keramika, do 1600 cm2 (skup.170103)
333 | 764321819 | Demontáž oplechování, rš 450 mm | m | 5.8 | 0 | 0 | 0 | 0 | 2024 | 0 |  | 0 | 0 | 0 | 0 | 0 | 0 | 0 | DS | 0 | 0 | 0 | 21 | 0 | 0 | 1 |  |  |  | 0 | 0 | 0 | 96_ | DS_9_ | DS_ | 0 | 0 | 0 | 390 | 0 | 0 | 0 |  | 96 |  |  |  |  | 21 | Demontáž oplechování, rš 450 mm
334 | 764321821R00 | Demontáž oplechování, rš 500 mm, do 45° | m | 12.2 | 0 | 0 | 0 | 0 | RTS II / 2024 | 0 |  | 0 | 0 | 0 | 0 | 0 | 0 | 0 | DS | 0 | 0 | 0 | 21 | 0 | 0 | 1 |  |  |  | 0 | 0 | 0 | 96_ | DS_9_ | DS_ | 0 | 0 | 0 | 391 | 0 | 0 | 0 |  | 96 |  |  |  |  | 21 | Demontáž oplechování, rš 500 mm, do 45°
335 | 764351841R00 | Demontáž žlabů oblouk., rš 330 mm, do 45° vč. čel | m | 17 | 0 | 0 | 0 | 0 | RTS II / 2024 | 0 |  | 0 | 0 | 0 | 0 | 0 | 0 | 0 | DS | 0 | 0 | 0 | 21 | 0 | 0 | 1 |  |  |  | 0 | 0 | 0 | 96_ | DS_9_ | DS_ | 0 | 0 | 0 | 392 | 0 | 0 | 0 |  | 96 |  |  |  |  | 21 | Demontáž žlabů oblouk., rš 330 mm, do 45° vč. čel
336 | 764351837R00 | Demontáž háků, sklon do 45° | kus | 18 | 0 | 0 | 0 | 0 | RTS II / 2024 | 0 |  | 0 | 0 | 0 | 0 | 0 | 0 | 0 | DS | 0 | 0 | 0 | 21 | 0 | 0 | 1 |  |  |  | 0 | 0 | 0 | 96_ | DS_9_ | DS_ | 0 | 0 | 0 | 393 | 0 | 0 | 0 |  | 96 |  |  |  |  | 21 | Demontáž háků, sklon do 45°
337 | 764359811R00 | Demontáž kotlíku, sklon do 45° | kus | 1 | 0 | 0 | 0 | 0 | RTS II / 2024 | 0 |  | 0 | 0 | 0 | 0 | 0 | 0 | 0 | DS | 0 | 0 | 0 | 21 | 0 | 0 | 1 |  |  |  | 0 | 0 | 0 | 96_ | DS_9_ | DS_ | 0 | 0 | 0 | 394 | 0 | 0 | 0 |  | 96 |  |  |  |  | 21 | Demontáž kotlíku, sklon do 45°
338 | 764453844R00 | Demontáž kolen | kus | 8 | 0 | 0 | 0 | 0 | RTS II / 2024 | 0 |  | 0 | 0 | 0 | 0 | 0 | 0 | 0 | DS | 0 | 0 | 0 | 21 | 0 | 0 | 1 |  |  |  | 0 | 0 | 0 | 96_ | DS_9_ | DS_ | 0 | 0 | 0 | 395 | 0 | 0 | 0 |  | 96 |  |  |  |  | 21 | Demontáž kolen
339 | 764454801R00 | Demontáž odpadních trub kruhových, D 75 a 100 mm vč. objímek | m | 4.8 | 0 | 0 | 0 | 0 | RTS II / 2024 | 0 |  | 0 | 0 | 0 | 0 | 0 | 0 | 0 | DS | 0 | 0 | 0 | 21 | 0 | 0 | 1 |  |  |  | 0 | 0 | 0 | 96_ | DS_9_ | DS_ | 0 | 0 | 0 | 396 | 0 | 0 | 0 |  | 96 |  |  |  |  | 21 | Demontáž odpadních trub kruhových, D 75 a 100 mm vč. objímek
340 | 764454802 | Demontáž odpadních trub kruhových, D 125 mm vč. objímek | m | 6.3 | 0 | 0 | 0 | 0 | 2024 | 0 |  | 0 | 0 | 0 | 0 | 0 | 0 | 0 | DS | 0 | 0 | 0 | 21 | 0 | 0 | 1 |  |  |  | 0 | 0 | 0 | 96_ | DS_9_ | DS_ | 0 | 0 | 0 | 397 | 0 | 0 | 0 |  | 96 |  |  |  |  | 21 | Demontáž odpadních trub kruhových, D 125 mm vč. objímek
341 | 979951131R00 | Výkup kovů - hliník, plechy | t | 0.20148 | 0 | 0 | 0 | 0 | RTS II / 2024 | 0 |  | 0 | 0 | 0 | 0 | 0 | 0 | 0 | DS | 0 | 0 | 0 | 21 | 0 | 0 | 5 |  |  |  | 0 | 0 | 0 | 96_ | DS_9_ | DS_ | 0 | 0 | 0 | 398 | 0 | 0 | 0 |  | 96 |  |  |  |  | 21 | Výkup kovů - hliník, plechy
342 | 776511820RT1 | Odstranění PVC a koberců lepených s podložkou | m2 | 56.34 | 0 | 0 | 0 | 0 | RTS II / 2024 | 0 |  | 0 | 0 | 0 | 0 | 0 | 0 | 0 | DS | 0 | 0 | 0 | 21 | 0 | 0 | 1 |  |  |  | 0 | 0 | 0 | 96_ | DS_9_ | DS_ | 0 | 0 | 0 | 399 | 0 | 0 | 0 |  | 96 |  |  |  |  | 21 | Odstranění PVC a koberců lepených s podložkou
343 | 979990181R00 | Poplatek za uložení suti - PVC podlahová krytina, skupina odpadu 200307 | t | 0.19719 | 0 | 0 | 0 | 0 | RTS II / 2024 | 0 |  | 0 | 0 | 0 | 0 | 0 | 0 | 0 | DS | 0 | 0 | 0 | 21 | 0 | 0 | 5 |  |  |  | 0 | 0 | 0 | 96_ | DS_9_ | DS_ | 0 | 0 | 0 | 400 | 0 | 0 | 0 |  | 96 |  |  |  |  | 21 | Poplatek za uložení suti - PVC podlahová krytina, skupina odpadu 200307
344 | 973022251R00 | Vysekání kapes zeď kamenná, smíšená pl. 0,1 m2, hl. do 30 cm | kus | 2 | 0 | 0 | 0 | 0 | RTS II / 2024 | 0 |  | 0 | 0 | 0 | 0 | 0 | 0 | 0 | DS | 0 | 0 | 0 | 21 | 0 | 0 | 1 |  |  |  | 0 | 0 | 0 | 96_ | DS_9_ | DS_ | 0 | 0 | 0 | 401 | 0 | 0 | 0 |  | 96 |  |  |  |  | 21 | Vysekání kapes zeď kamenná, smíšená pl. 0,1 m2, hl. do 30 cm
345 | 979999973R00 | Poplatek za uložení, zemina a kamení, (skup.170504) | t | 0.0798 | 0 | 0 | 0 | 0 | RTS II / 2024 | 0 |  | 0 | 0 | 0 | 0 | 0 | 0 | 0 | DS | 0 | 0 | 0 | 21 | 0 | 0 | 5 |  |  |  | 0 | 0 | 0 | 96_ | DS_9_ | DS_ | 0 | 0 | 0 | 402 | 0 | 0 | 0 |  | 96 |  |  |  |  | 21 | Poplatek za uložení, zemina a kamení, (skup.170504)
346 | 979086213R00 | Nakládání vybouraných hmot na dopravní prostředek | t | 73.7594 | 0 | 0 | 0 | 0 | RTS II / 2024 | 0 |  | 0 | 0 | 0 | 0 | 0 | 0 | 0 | DS | 0 | 0 | 0 | 21 | 0 | 0 | 5 |  |  |  | 0 | 0 | 0 | 96_ | DS_9_ | DS_ | 0 | 0 | 0 | 403 | 0 | 0 | 0 |  | 96 |  |  |  |  | 21 | Nakládání vybouraných hmot na dopravní prostředek
347 | 979082111R00 | Vnitrostaveništní doprava | t | 73.7594 | 0 | 0 | 0 | 0 | RTS II / 2024 | 0 |  | 0 | 0 | 0 | 0 | 0 | 0 | 0 | DS | 0 | 0 | 0 | 21 | 0 | 0 | 5 |  |  |  | 0 | 0 | 0 | 96_ | DS_9_ | DS_ | 0 | 0 | 0 | 404 | 0 | 0 | 0 |  | 96 |  |  |  |  | 21 | Vnitrostaveništní doprava
348 | 979081121R00 | Příplatek k odvozu za každý další 1 km | t | 1475.188 | 0 | 0 | 0 | 0 | RTS II / 2024 | 0 |  | 0 | 0 | 0 | 0 | 0 | 0 | 0 | DS | 0 | 0 | 0 | 21 | 0 | 0 | 5 |  |  |  | 0 | 0 | 0 | 96_ | DS_9_ | DS_ | 0 | 0 | 0 | 405 | 0 | 0 | 0 |  | 96 |  |  |  |  | 21 | Příplatek k odvozu za každý další 1 km
349 | 979081111R00 | Odvoz suti a vybour. hmot na skládku do 1 km | t | 73.7594 | 0 | 0 | 0 | 0 | RTS II / 2024 | 0 |  | 0 | 0 | 0 | 0 | 0 | 0 | 0 | DS | 0 | 0 | 0 | 21 | 0 | 0 | 5 |  |  |  | 0 | 0 | 0 | 96_ | DS_9_ | DS_ | 0 | 0 | 0 | 406 | 0 | 0 | 0 |  | 96 |  |  |  |  | 21 | Odvoz suti a vybour. hmot na skládku do 1 km
350 | 979011111R00 | Svislá doprava suti a vybour. hmot | t | 73.7594 | 0 | 0 | 0 | 0 | RTS II / 2024 | 0 |  | 0 | 0 | 0 | 0 | 0 | 0 | 0 | DS | 0 | 0 | 0 | 21 | 0 | 0 | 5 |  |  |  | 0 | 0 | 0 | 96_ | DS_9_ | DS_ | 0 | 0 | 0 | 407 | 0 | 0 | 0 |  | 96 |  |  |  |  | 21 | Svislá doprava suti a vybour. hmot
| M21 | Elektromontáže |  |  |  | 0 | 0 | 0 | [10 empty] | DS | [7 empty] | 0 | 0 | 0
351 | M22 | Elektroinstalace - viz samostatný rozpočet | kpl | 1 | 0 | 0 | 0 | 0 | 2024 | 0 |  | 0 | 0 | 0 | 0 | 0 | 0 | 0 | DS | 0 | 0 | 0 | 21 | 0 | 0 | 2 |  |  |  | 0 | 0 | 0 | M21_ | DS_9_ | DS_ | 0 | 0 | 0 | 409 | 0 | 0 | 0 | [6 empty] | 21 | Elektroinstalace - viz samostatný rozpočet
| VORN | Vedlejší a ostatní rozpočtové náklady |  |  |  | 0 | 0 | 0 | [10 empty] | DS
| 01VRN | Průzkumy, geodetické a projektové práce |  |  |  | 0 | 0 | 0 | [10 empty] | DS | [7 empty] | 0 | 0 | 0
352 | 013002VRN | Projektové práce - výrobní dokumentace | Soubor | 1 | 0 | 0 | 0 | 0 |  | 0 |  | 0 | 0 | 0 | 0 | 0 | 0 | 0 | DS | 0 | 0 | 0 | 21 | 0 | 0 | 99 |  |  |  | 0 | 0 | 0 | 01VRN_ | DS_Â _ | DS_ | 0 | 0 | 0 | 412 | 0 | 0 | 0 |  |  | 0 |  |  |  | 21 | Projektové práce - výrobní dokumentace
353 | 013002VRN | Projektové práce - DSP | Soubor | 1 | 0 | 0 | 0 | 0 |  | 0 |  | 0 | 0 | 0 | 0 | 0 | 0 | 0 | DS | 0 | 0 | 0 | 21 | 0 | 0 | 99 |  |  |  | 0 | 0 | 0 | 01VRN_ | DS_Â _ | DS_ | 0 | 0 | 0 | 413 | 0 | 0 | 0 |  |  | 0 |  |  |  | 21 | Projektové práce - DSP
| 03VRN | Zařízení staveniště |  |  |  | 0 | 0 | 0 | [10 empty] | DS | [7 empty] | 0 | 0 | 0
354 | 030001VRN | Zařízení staveniště | Soubor | 1 | 0 | 0 | 0 | 0 |  | 0 |  | 0 | 0 | 0 | 0 | 0 | 0 | 0 | DS | 0 | 0 | 0 | 21 | 0 | 0 | 99 |  |  |  | 0 | 0 | 0 | 03VRN_ | DS_Â _ | DS_ | 0 | 0 | 0 | 415 | 0 | 0 | 0 |  |  |  | 0 |  |  | 21 | Zařízení staveniště
| 04VRN | Inženýrské činnosti |  |  |  | 0 | 0 | 0 | [10 empty] | DS | [7 empty] | 0 | 0 | 0
355 | 043002VRN | Zkoušky | Soubor | 1 | 0 | 0 | 0 | 0 |  | 0 |  | 0 | 0 | 0 | 0 | 0 | 0 | 0 | DS | 0 | 0 | 0 | 21 | 0 | 0 | 99 |  |  |  | 0 | 0 | 0 | 04VRN_ | DS_Â _ | DS_ | 0 | 0 | 0 | 417 | 0 | 0 | 0 |  |  |  |  | 0 |  | 21 | Zkoušky
| 07VRN | Provozní vlivy |  |  |  | 0 | 0 | 0 | [10 empty] | DS | [7 empty] | 0 | 0 | 0
356 | 075002VRN | Ochraná pásma objektů a inženýrských sítí | Soubor | 1 | 0 | 0 | 0 | 0 |  | 0 |  | 0 | 0 | 0 | 0 | 0 | 0 | 0 | DS | 0 | 0 | 0 | 21 | 0 | 0 | 99 |  |  |  | 0 | 0 | 0 | 07VRN_ | DS_Â _ | DS_ | 0 | 0 | 0 | 419 | 0 | 0 | 0 | [5 empty] | 0 | 21 | Ochraná pásma objektů a inženýrských sítí
357 | 072002VRN | Silniční provoz - DIO, DIR a dopravní značení | Soubor | 1 | 0 | 0 | 0 | 0 |  | 0 |  | 0 | 0 | 0 | 0 | 0 | 0 | 0 | DS | 0 | 0 | 0 | 21 | 0 | 0 | 99 |  |  |  | 0 | 0 | 0 | 07VRN_ | DS_Â _ | DS_ | 0 | 0 | 0 | 420 | 0 | 0 | 0 | [5 empty] | 0 | 21 | Silniční provoz - DIO, DIR a dopravní značení
358 | 079002VRN | Ostatní provozní vlivy | Soubor | 1 | 0 | 0 | 0 | 0 |  | 0 |  | 0 | 0 | 0 | 0 | 0 | 0 | 0 | DS | 0 | 0 | 0 | 21 | 0 | 0 | 99 |  |  |  | 0 | 0 | 0 | 07VRN_ | DS_Â _ | DS_ | 0 | 0 | 0 | 421 | 0 | 0 | 0 | [5 empty] | 0 | 21 | Ostatní provozní vlivy
[6 empty] | Celkem: |  | 0
Poznámka:
Rozpočet je nezávazný a zpracovavaný dle zaslané PD pro povolení stavby 4/2024 - do jednotkových cen je nutno napočítat i spotřební materiály. U zámečnických prací je naceněn klasický materiál, který se následně pozinkuje. Důvodem je velmi drahý nerez a případná nežádoucí reakce nerezu s úpravou pozinkováním, které se jeví jako málo opodstatněné (standardně se používá nerez nebo pozinkování). VZT: specifikace neobsahuje stavební vápomoce, napojení na EI, ZTI, SDK zákryty. Výrobky uvedené v PD jsou považovány pouze za referenční a definují minimální požadovanou úrove%n automatizace/regulace a provozní technické parametry (viz TL v příloze). Pokud budou konkrétně uvedené výrobky nahrazeny jinými, musí nové výrobky splňovat minimálně alespoň tyto parametry a být v rozsahu výrobků referenčních.

## Výkaz výměr
Výkaz výměr
Název stavby: |  | Stavební úpravy objektu čp. 80 se změnou užívání |  | Objednatel: | Obec Cetoraz, Cetoraz 206, Cetoraz
Druh stavby: |  |  |  | Projektant: | Ing. František Kovář, Dlouhá Lhota 6, Chýnov
Lokalita: |  | Cetoraz st.p.č. 89 |  | Zhotovitel:
Zpracoval: |  | Alen Kadlecová |  | Zpracováno dne: | 02.12.2024
Č | Objekt | Kód | Zkrácený popis |  | MJ | Množství | Potřebné množství
| N | 13 | Hloubené vykopávky
| N | 15 | Roubení
| N | 16 | Přemístění výkopku
| N | 17 | Konstrukce ze zemin
| N | 18 | Povrchové úpravy terénu
| N | 19 | Hloubení pro podzemní stěny, ražení a hloubení důlní
| N | 21 | Úprava podloží a základové spáry
| N | 27 | Základy
| N | 28 | Zpevňování hornin a konstrukcí
| N | 31 | Zdi podpěrné a volné
| N | 34 | Stěny a příčky
| N | 41 | Stropy a stropní konstrukce (pro pozemní stavby)
| N | 43 | Schodiště
| N | 56 | Podkladní vrstvy komunikací, letišť a ploch
| N | 59 | Kryty pozemních komunikací, letišť a ploch dlážděných (předlažby)
| N | 61 | Úprava povrchů vnitřní
| N | 62 | Úprava povrchů vnější
| N | 63 | Podlahy a podlahové konstrukce
| N | 64 | Výplně otvorů
| N | 711 | Izolace proti vodě
| N | 713 | Izolace tepelné
| N | 721 | Kanalizace
| N | 722 | Vnitřní vodovod
| N | 725 | Zařizovací předměty
| N | 728 | Vzduchotechnika
| N | 73 | Ústřední vytápění
| N | 762 | Konstrukce tesařské
| N | 764 | Konstrukce klempířské
| N | 766 | Konstrukce truhlářské
| N | 767 | Konstrukce doplňkové stavební (zámečnické)
| N | 771 | Podlahy z dlaždic
| N | 776 | Podlahy povlakové
| N | 781 | Obklady (keramické)
| N | 783 | Nátěry
| N | 784 | Malby
| N | 786 | Čalounické úpravy
| N | 787 | Zasklívání
| N | 83 | Potrubí z trub kameninových
| N | 87 | Potrubí z trub plastických, skleněných a čedičových
| N | 89 | Ostatní konstrukce a práce na trubním vedení
| N | 91 | Doplňující konstrukce a práce na pozemních komunikacích a zpevněných plochách
| N | 94 | Lešení a stavební výtahy
| N | 95 | Různé dokončovací konstrukce a práce na pozemních stavbách
| N | 96 | Bourání konstrukcí
| N | M21 | Elektromontáže
| N | VORN | Vedlejší a ostatní rozpočtové náklady
| N | 01VRN | Průzkumy, geodetické a projektové práce
| N | 03VRN | Zařízení staveniště
| N | 04VRN | Inženýrské činnosti
| N | 07VRN | Provozní vlivy
1 | DS | 139711101RT3 | Vykopávka v uzavřených prostorách v hor.1-4 |  | m3 | 30.578 | 0
|  |  | 0,6*0,7*0,85 | 1.1.5 |  | 0.357
|  |  | (7,5-1,5)*1,2*0,3 | stěna mezi 2.1.8 a 2.2.9 |  | 2.16
|  |  | 1,5*2,7*1,5 |  |  | 6.075
|  |  | (13+1,3+7,8+5,7)-16,15*0,6*0,6 | vnitřní kanalizace |  | 21.986
2 | DS | 132201110R00 | Hloubení rýh š.do 60 cm v hor.3 do 50 m3, STROJNĚ |  | m3 | 13.434 | 0
|  |  | 0,6*1*1,5 |  |  | 0.9
|  |  | 0,6*1*1,2*2+1,95*1,2*0,6 | SD3 |  | 2.844
|  |  | 16,15*0,6*1 | vnější kanalizace |  | 9.69
3 | DS | 132201119R00 | Přípl.za lepivost,hloubení rýh 60 cm,hor.3,STROJNĚ |  | m3 | 6.717 | 0
|  |  | 13,434/2 |  |  | 6.717
4 | DS | 131201110R00 | Hloubení nezapaž. jam hor.3 do 50 m3, STROJNĚ |  | m3 | 43.2549 | 0
|  |  | 0,3*1,1*(6,7-1,5) | chodník |  | 1.716
|  |  | 0,3*1,6*(2,4+8,9+2,33+4+1,6+1,1)+1,1*1,2*0,3 |  |  | 10.1544
|  |  | 2,45*(6,75*3+1,1)*0,6 | parkoviště |  | 31.3845
5 | DS | 131201119R00 | Příplatek za lepivost - hloubení nezap.jam v hor.3 |  | m3 | 21.6274 | 0
|  |  | 43,2549/2 |  |  | 21.6274
6 | DS | 133201101R00 | Hloubení šachet v hor.3 do 100 m3 |  | m3 | 4.2529 | 0
|  |  | (pi*0,95^2*1,5) | šachta |  | 4.2529
7 | DS | 133201109R00 | Příplatek za lepivost - hloubení šachet v hor.3 |  | m3 | 2.1265 | 0
|  |  | (pi*0,95^2*1,5)/2 | šachta |  | 2.1265
8 | DS | 151101102R00 | Pažení a rozepření stěn rýh - příložné - hl.do 4 m |  | m2 | 16.2 | 0
|  |  | 1,5*4*2,7 | stěna mezi 2.1.8 a 2.2.9 |  | 16.2
9 | DS | 151101112R00 | Odstranění pažení stěn rýh - příložné - hl. do 4 m |  | m2 | 16.2 | 0
|  |  | 1,5*4*2,7 | stěna mezi 2.1.8 a 2.2.9 |  | 16.2
10 | DS | 161101101R00 | Svislé přemístění výkopku z hor.1-4 do 2,5 m |  | m3 | 34.8309 | 0
|  |  | (pi*0,95^2*1,5) | šachta |  | 4.2529
|  |  | 30,578 | uzavřené prostory |  | 30.578
11 | DS | 161101102R00 | Svislé přemístění výkopku z hor.1-4 do 4,0 m |  | m3 | 8.592 | 0
|  |  | 8,592 |  |  | 8.592
12 | DS | 162301101R00 | Vodorovné přemístění výkopku z hor.1-4 do 500 m |  | m3 | 91.5198 | 0
|  |  | 30,578+13,434+43,2549+4,25293 |  |  | 91.5198
13 | DS | 167101101R00 | Nakládání výkopku z hor. 1 ÷ 4 v množství do 100 m3 |  | m3 | 76.6381 | 0
|  |  | 91,51983-14,88168 |  |  | 76.6381
14 | DS | 174101101R00 | Zásyp jam, rýh, šachet se zhutněním |  | m3 | 17.2337 | 0
|  |  | 3,744-0,3*1*1,5-0,3*1*1,2*2 |  |  | 2.574
|  |  | 6,567-(0,4*0,4*7,8+0,4*0,8*1,5+0,4*1*1,85) |  |  | 4.099
|  |  | (pi*0,95^2*1,5)-(pi*0,65^2*1,4) | šachta |  | 2.3947
|  |  | 16,15*0,6*0,6 | vnější kanalizace |  | 5.814
|  |  | 1,4*0,7*1,2*2 | pod schodišti - suť |  | 2.352
15 | DS | 175101101RT2 | Obsyp potrubí bez prohození sypaniny s dodáním štěrkopísku frakce 0 - 22 mm |  | m3 | 8.0364 | 0
|  |  | 36,2*0,6*0,37 | kanalizace |  | 8.0364
16 | DS | 180401211R00 | Založení trávníku lučního výsevem v rovině |  | m2 | 9.789 | 0
|  |  | 16,315*0,6 | vnější kanalizace |  | 9.789
17 | DS | 199000002R00 | Poplatek za skládku horniny 1- 4, č. dle katal. odpadů 17 05 04 |  | m3 | 76.6381 | 0
|  |  | 91,51983-14,88168 |  |  | 76.6381
18 | DS | 215901101R00 | Zhutnění podloží z hornin nesoudržných do 92% PS |  | m2 | 94.9928 | 0
|  |  | 1,95*1,2 |  |  | 2.34
|  |  | 1,1*(6,7+1,1-1,5) |  |  | 6.93
|  |  | 1,6*(2,4+8,9+1,6+4+2,33) |  |  | 30.768
|  |  | 2,45*(6,75*3+1,1)+1,2*1,1 |  |  | 53.6275
|  |  | (pi*0,65^2) |  |  | 1.3273
19 | DS | 275313621R00 | Beton základových patek prostý C 20/25 |  | m3 | 0.357 | 0
|  |  | (2,7-2,1)*0,85*0,7 |  |  | 0.357
20 | DS | 275351215RT1 | Bednění stěn základových patek - zřízení, bednicí materiál prkna |  | m2 | 1.44 | 0
|  |  | 0,6*(0,85*2+0,7) |  |  | 1.44
21 | DS | 275351216R00 | Bednění stěn základových patek - odstranění |  | m2 | 1.44 | 0
|  |  | 0,6*(0,85*2+0,7) |  |  | 1.44
22 | DS | 273321311R00 | Železobeton základových desek C 16/20 |  | m3 | 1.929 | 0
|  |  | 3,04*0,1 | 2.1.14, 2.1.15 |  | 0.304
|  |  | 16,25*0,1 | 2.1.7, 2.1.10-13 |  | 1.625
23 | DS | 273361921RT5 | Výztuž základových desek ze svařovaných sítí |  | t | 0.44304 | 0
|  |  | 3,04*18,2*1,08/1000 | 2.1.14, 2.1.15 |  | 0.05975
|  |  | 16,25*18,2*1,2*1,08/1000 | 2.1.7, 2.1.10-13 |  | 0.38329
24 | DS | 271531113R00 | Polštář základu z kameniva hr. drceného 16-32 mm |  | m3 | 0.234 | 0
|  |  | 0,1*1,95*1,2 |  |  | 0.234
25 | DS | 274313711R00 | Beton základových pasů prostý C 25/30 |  | m3 | 0.72 | 0
|  |  | 0,3*1*1,2*2 | SD3 |  | 0.72
26 | DS | 271531111-1 | Urovnaná staveništní suť |  | m3 | 0.80131 | 0
|  |  | 1,525*0,93/2*1,13 |  |  | 0.80131
27 | DS | 271531114R00 | Polštář základu z kameniva drceného 8-16 mm |  | m3 | 0.17671 | 0
|  |  | (pi*0,75^2*0,1) | šachta |  | 0.17671
28 | DS | 289970111R00 | Vrstva geotextilie 300g/m2 |  | m2 | 62.769 | 0
|  |  | 2,45*(6,75*3+1,1)*1,2 | parkoviště |  | 62.769
29 | DS | 317941121R00 | Osazení ocelových válcovaných nosníků do č. 12 |  | t | 0.11024 | 0
|  |  | 1,5*2*10,4/1000 | PD1 |  | 0.0312
|  |  | 1,9*3*10,4/1000 | PD2 |  | 0.05928
|  |  | 1,9*10,4/1000 | PD5 |  | 0.01976
30 | DS | 13383420 | Tyč ocelová IPE 120 - PD1, PD2, PD5 |  | t | 0.11906 | 0
|  |  | 1,5*2*10,4/1000 | PD1 |  | 0.0312
|  |  | 1,9*3*10,4/1000 | PD2 |  | 0.05928
|  |  | 1,9*10,4/1000 | PD5 |  | 0.01976
|  |  | ;ztratné 8%; 0,0088192 |  |  | 0.00882
31 | DS | 317941123R00 | Osazení ocelových válcovaných nosníků č. 14 - 22 |  | t | 0.40376 | 0
|  |  | 2,4*3*12,9/1000 |  |  | 0.09288
|  |  | 5,7*50,5*1,08/1000 |  |  | 0.31088
32 | DS | 13383425 | Tyč ocelová IPE 140 - PD3 |  | t | 0.43606 | 0
|  |  | 2,4*3*12,9/1000 |  |  | 0.09288
|  |  | ;ztratné 8%; 0,0074304 |  |  | 0.00743
33 | DS | 13486320 | Tyč ocelová HEA 220 |  | t | 0.64016 | 0
|  |  | 2,7*50,5/1000 |  |  | 0.13635
|  |  | ;ztratné 8%; 0,010908 |  |  | 0.01091
34 | DS | 317168131R00 | Překlad vysoký 70 x 238 x 1250 mm pro orientované uložení - PD4 |  | kus | 2 | 0
|  |  | 2 |  |  | 2
35 | DS | 317998112 | Izolace mezi překlady z polystyrenu tl. 60 mm - PD4 |  | m | 1.25 | 0
|  |  | 1,25 |  |  | 1.25
36 | DS | 319202321R00 | Vyrovnání povrchu zdiva přizděním do tl. 8 cm - úprava PD5 |  | m2 | 0.1 | 0
|  |  | 0,25*0,2*2 |  |  | 0.1
37 | DS | 311112025RT3 | Uložení tvárnic ztraceného bednění, tl. 250 mm, zálivka betonem, vč. dodávky betonu C 20/25 - sloup 500*750 mm |  | m2 | 3.615 | 0
|  |  | 2,41*0,75*2 |  |  | 3.615
38 | DS | 311238138 | Zdivo z keramických cihel tl. 210 mm, P10, EI60 DP1 na malru MVC 2,5 nebo lepidlo |  | m2 | 25.285 | 0
|  |  | 3,89*(7,5-1) |  |  | 25.285
39 | DS | 311238312R00 | Zdivo z cihel AKU 20 P15, tl. 190 mm |  | m2 | 18.7331 | 0
|  |  | 3,89*5,29-0,9*2,05 |  |  | 18.7331
40 | DS | 311238325R00 | Zdivo z cihel P15, tl. 300 mm |  | m2 | 10.3085 | 0
|  |  | 3,89*(0,95+0,2+0,5+1) |  |  | 10.3085
41 | DS | 342248140R00 | Příčky tl. 80 mm |  | m2 | 9.269 | 0
|  |  | 2,41*(1,7+2,8)-0,8*1,97 |  |  | 9.269
42 | DS | 342012221R00 | Příčka SDK tl.100 mm,ocel.kce,1x oplášť.,RB 12,5mm, izol.tl. 50 mm |  | m2 | 31.7571 | 0
|  |  | 3,89*(1,4+3,1-0,6-0,2)-0,8*1,97-0,9*1,97 |  |  | 11.044
|  |  | 3,89*(2,85+1,7+1,585)-0,8*1,97*2 |  |  | 20.7131
43 | DS | 342012223R00 | Příčka SDK tl.100mm,ocel.kce,1x oplášť.,RBI 12,5mm, izol.tl. 50 mm |  | m2 | 22.5295 | 0
|  |  | 3,89*(1,3+0,95+0,1+1,6*2+0,9)-0,7*1,97-0,6*1,97*2 |  |  | 21.3475
|  |  | 0,6*1,97 |  |  | 1.182
44 | DS | 342013224RT1 | Příčka SDK tl.125mm,ocel.kce,2x oplášť.,RFI 12,5mm, izolace tloušťky 50 mm, EI 90 |  | m2 | 23.4367 | 0
|  |  | 3,89*(7,5-0,97-0,45-0,2-0,95) |  |  | 19.1777
|  |  | 3,89*(1,2+0,3)-0,8*1,97 |  |  | 4.259
45 | DS | 342254711R00 | Příčky z desek pórobetonových tl. 125 mm |  | m2 | 2.8365 | 0
|  |  | 1,525*0,93/2*2*2 |  |  | 2.8365
46 | DS | 411321315R00 | Stropy deskové ze železobetonu C 20/25 |  | m3 | 0.17956 | 0
|  |  | 1,34*1,34*0,1 |  |  | 0.17956
47 | DS | 411351101RT2 | Bednění stropů deskových, bednění vlastní -zřízení včetně materiálu |  | m2 | 2.0636 | 0
|  |  | 1,34*1,34+0,1*1,34*2 |  |  | 2.0636
48 | DS | 411351102R00 | Bednění stropů deskových, vlastní - odstranění |  | m2 | 2.0636 | 0
|  |  | 1,34*1,34+0,1*1,34*2 |  |  | 2.0636
49 | DS | 411361821R00 | Výztuž stropů z betonářské oceli B500B (10 505) |  | t | 0.00958 | 0
|  |  | 1,4*6*0,61*1,15*1,08/1000 | R10 |  | 0.00636
|  |  | 0,95*7*0,39*1,15*1,08/1000 | R8 |  | 0.00322
50 | DS | 417321315R00 | Ztužující pásy a věnce z betonu železového C 20/25 |  | m3 | 0.36575 | 0
|  |  | 0,25*0,2*(0,3+5,29) | věnec mezi m.č. 2.1.3 a 2.1.5 |  | 0.2795
|  |  | (0,2+0,95)*0,3*0,25 |  |  | 0.08625
51 | DS | 417351115R00 | Bednění ztužujících pásů a věnců - zřízení vč. materiálu |  | m2 | 4.833 | 0
|  |  | (0,3+5,29)*(0,25*2+0,2) |  |  | 3.913
|  |  | (0,2+0,95)*(0,25*2+0,3) |  |  | 0.92
52 | DS | 417351116R00 | Bednění ztužujících pásů a věnců - odstranění |  | m2 | 4.833 | 0
|  |  | (0,3+5,29)*(0,25*2+0,2) |  |  | 3.913
|  |  | (0,2+0,95)*(0,25*2+0,3) |  |  | 0.92
53 | DS | 417361821R00 | Výztuž ztužujících pásů a věnců z oceli B500B (10 505) |  | t | 0.02895 | 0
|  |  | (6*4+1,25*2+1,6*2)*0,61*1,15*1,08/1000 | R10 |  | 0.0225
|  |  | (0,8*23+1*5)*0,222*1,15*1,08/1000 | R6 |  | 0.00645
54 | DS | 416026124R00 | Podhled SDK,ocel.dvouúrov.kříž.rošt, 1x RFI 12,5mm |  | m2 | 170.51 | 0
|  |  | 9,55+5,5+21,29+63+1,52+1,52+2,41 | C1N, C3N |  | 104.79
|  |  | 18,6+18,22+15,69+1,1+1,08+6,7+1,33+3 | C2N |  | 65.72
55 | DS | 430321414R00 | Beton schodišťových konstrukcí železový C 25/30 |  | m3 | 1.0681 | 0
|  |  | 0,1*1,95*1,2+0,165*0,3/2*1,2*5*2 |  |  | 0.531
|  |  | 0,3*0,32*1,13+0,1*1,5*1,13+0,24*0,3+0,138*0,3/2*4*1,13*2 |  |  | 0.53711
56 | DS | 430361921RT4 | Výztuž schodišťových konstrukcí svařovanou sítí KH 30, drát d 6,0 mm, oko 100 x 100 mm |  | t | 0.03075 | 0
|  |  | (1,15*1,95+1,05*1,55+1,05+1,55)*4,4*1,08/1000 |  |  | 0.03075
57 | DS | 434141111-1 | Osazení schodišťového prvku z vibrolisovaného betonu tl. 60 mm |  | kus | 6 | 0
|  |  | 6 |  |  | 6
58 | DS | 59228520 | Prvek schodišťový betonový přírodní |  | kus | 6 | 0
|  |  | 6 |  |  | 6
59 | DS | 434351141R00 | Bednění stupňů přímočarých - zřízení |  | m2 | 2.1764 | 0
|  |  | 0,165*1,13*5*2 |  |  | 1.8645
|  |  | 1,13*0,138*2 |  |  | 0.31188
60 | DS | 434351142R00 | Bednění stupňů přímočarých - odstranění |  | m2 | 2.1764 | 0
|  |  | 0,165*1,13*5*2 |  |  | 1.8645
|  |  | 1,13*0,138*2 |  |  | 0.31188
61 | DS | 564801112RT2 | Podklad ze štěrkodrti po zhutnění tloušťky 4 cm, štěrkodrť frakce 4-8 mm |  | m2 | 91.7555 | 0
|  |  | 1,1*(6,7-1,5) | chodník |  | 5.72
|  |  | 1,6*(2,4+8,9+2,33+4+1,6+1,1)+1*1,2 |  |  | 33.728
|  |  | 2,45*(6,75*3+1,1) | parkoviště |  | 52.3075
62 | DS | 564811111RT2 | Podklad ze štěrkodrti po zhutnění tloušťky 5 cm, štěrkodrť frakce 8-16 mm |  | m2 | 91.7555 | 0
|  |  | 1,1*(6,7-1,5) | chodník |  | 5.72
|  |  | 1,6*(2,4+8,9+2,33+4+1,6+1,1)+1*1,2 |  |  | 33.728
|  |  | 2,45*(6,75*3+1,1) | parkoviště |  | 52.3075
63 | DS | 564841111RT4 | Podklad ze štěrkodrti po zhutnění tloušťky 12 cm, štěrkodrť frakce 0-63 mm |  | m2 | 39.448 | 0
|  |  | 1,1*(6,7-1,5) | chodník |  | 5.72
|  |  | 1,6*(2,4+8,9+2,33+4+1,6+1,1)+1*1,2 |  |  | 33.728
64 | DS | 564231111R00 | Podklad ze štěrkopísku po zhutnění tloušťky 10 cm, frakce 0-8 mm |  | m2 | 52.3075 | 0
|  |  | 2,45*(6,75*3+1,1) | parkoviště |  | 52.3075
65 | DS | 564871111RT4 | Podklad ze štěrkodrti po zhutnění tloušťky 25 cm, štěrkodrť frakce 0-63 mm |  | m2 | 52.3075 | 0
|  |  | 2,45*(6,75*3+1,1) | parkoviště |  | 52.3075
66 | DS | 564231111R00 | Podklad ze štěrkopísku po zhutnění tloušťky 10 cm |  | m2 | 2.172 | 0
|  |  | 36,2*0,6*0,1 | kanalizace - podsyp |  | 2.172
67 | DS | 596215021R00 | Kladení zámkové dlažby tl. 6 cm do drtě tl. 4 cm |  | m2 | 39.448 | 0
|  |  | 1,1*(6,7-1,5) | chodník |  | 5.72
|  |  | 1,6*(2,4+8,9+2,33+4+1,6+1,1)+1*1,2 |  |  | 33.728
68 | DS | 59245268 | Dlažba standard 200 x 100 x 60 mm |  | m2 | 45.3652 | 0
|  |  | 1,1*(6,7-1,5) | chodník |  | 5.72
|  |  | 1,6*(2,4+8,9+2,33+4+1,6+1,1)+1*1,2 |  |  | 33.728
|  |  | ;ztratné 15%; 5,9172 |  |  | 5.9172
69 | DS | 599432111R00 | Výplň spár dlažby kam.těženým |  | m2 | 39.448 | 0
|  |  | 1,1*(6,7-1,5) | chodník |  | 5.72
|  |  | 1,6*(2,4+8,9+2,33+4+1,6+1,1)+1*1,2 |  |  | 33.728
70 | DS | 596291111R00 | Řezání zámkové dlažby tl. 60 mm |  | m | 31.23 | 0
|  |  | (6,7-1,5) | chodník |  | 5.2
|  |  | (2,4+8,9+2,33+4+1,6+1,1)+1,2*2 |  |  | 22.73
|  |  | 1,1*3 |  |  | 3.3
71 | DS | 596921112R00 | Kladení betonových vegetačních tvárnic do lože z kameniva fr. 4-8 tl. 40 mm, plocha do 100 m2 |  | m2 | 52.3075 | 0
|  |  | 2,45*(6,75*3+1,1) | parkoviště |  | 52.3075
72 | DS | 5924812-1 | Dlažba vegetační o rozměru 40/60 tl. 100 mm |  | kus | 261.6 | 0
|  |  | 2,45*(6,75*3+1,1)/(0,4*0,6) | parkoviště |  | 217.9479
|  |  | 0,05208 | zaokrouhlení |  | 0.05208
|  |  | ;ztratné 20%; 43,6 |  |  | 43.6
73 | DS | 599141111R00 | Vyplnění živičnou zálivkou |  | m | 22.85 | 0
|  |  | 8,05*2+6,75 |  |  | 22.85
74 | DS | 59900001-1 | Odstranění a doplnění asfaltové komunikace |  | m2 | 19.475 | 0
|  |  | 8,05*2+6,75*0,5 |  |  | 19.475
75 | DS | 611481211RT3 | Montáž výztužné sítě (perlinky) do stěrky-stropy, včetně výztužné sítě a stěrkového tmelu |  | m2 | 64.99 | 0
|  |  | 4*0,5*6 | 1.PP |  | 12
|  |  | 18+12,75+17,76+4,48 | 1.PP |  | 52.99
76 | DS | 611421110RT2 | Omítka vnitřní stropů rovných, MVC, hrubá, s použitím suché maltové směsi tl. 25 mm |  | m2 | 12 | 0
|  |  | 4*0,5*6 | 1PP |  | 12
77 | DS | 6113117-3 | Nalepení fas.čedičové minerální vlny hydrofobizované tl. 100 mm celoplošně |  | m2 | 87.285 | 0
|  |  | (11,22+17,97+19,92+1,48+1,82+3,1)*1,15 | E1N |  | 63.8365
|  |  | (2,39+18)*1,15 | E2N |  | 23.4485
78 | DS | 612409991RT2 | Začištění omítek kolem oken,dveří apod. |  | m | 115.55 | 0
|  |  | 0,8+1,97*2*9 |  |  | 36.26
|  |  | 0,9+1,97*2 |  |  | 4.84
|  |  | 0,7+1,97*2 |  |  | 4.64
|  |  | 0,6+1,97*2*5 |  |  | 20.3
|  |  | 1,48+1,25*2 |  |  | 3.98
|  |  | 1+1,25*2 |  |  | 3.5
|  |  | 1,1+2,1*2 |  |  | 5.3
|  |  | 0,5+0,6*2 |  |  | 1.7
|  |  | 0,9+2*2 |  |  | 4.9
|  |  | 0,75+0,4*2 |  |  | 1.55
|  |  | 2,05+1,45*2*2 |  |  | 7.85
|  |  | 1,05+1+2,34*2 |  |  | 6.73
|  |  | 2+1,45*2 |  |  | 4.9
|  |  | 1,5+1,45*2 |  |  | 4.4
|  |  | 1,8+1,45*2 |  |  | 4.7
79 | DS | 612421637R00 | Omítka vnitřní zdiva, MVC, štuková |  | m2 | 148.3904 | 0
|  |  | 3,615*2+25,285*2+18,7331*2+10,3085*2+9,269*2 |  |  | 134.4212
|  |  | 0,3*3+0,35*4*1+0,58*(0,8+1,97*2)+0,2*3+0,65*(2+1,45)*2+0,65*(1,5+1,45)*2 |  |  | 13.9692
80 | DS | 622300154RT3 | Montáž zakládací sady ETICS, s dodávkou zadní a okapní lišty |  | m | 44.405 | 0
|  |  | 14,7+0,16+13,73+0,16*2+0,16+0,65+5,29+0,3+3,3+0,3+5,39+0,21/2 |  |  | 44.405
81 | DS | 622311523RU1 | Zateplovací systém ETICS, sokl, XPS tl. 120 mm, s mozaikovou omítkou 5,5 kg/m2 |  | m2 | 42.3105 | 0
|  |  | (0,16+0,65+5,29+0,3+3,3+0,3+5,39+0,21/2)*0,8 |  |  | 12.396
|  |  | (13,73+0,16*2)*0,8 |  |  | 11.24
|  |  | (0,16+1,95+1,8+3,255)*1,87 |  |  | 13.3986
|  |  | (1,275+1,48+1,04+1+1,8)*0,8 |  |  | 5.276
82 | DS | 622311835RU4 | Zateplovací systém ETICS, fasáda, miner.desky PV 160 mm, s omítkou silikonsilikátovou, lepidlo |  | m2 | 160.5781 | 0
|  |  | (0,16+0,65+5,29+0,3+3,3+0,3+5,39+0,21/2)*5,53-2*1,45-2,05*1,45*2-1,05*2,34-1*1,45 |  |  | 72.9353
|  |  | (13,73+0,16*2)*0,8+(13,73+0,16*2)/2*4,28-1,5*1,45-0,8*1,97 |  |  | 37.556
|  |  | (14,7+0,16)*3,88-1,8*1,2-1,1*2,1-1,48*1,25-1*1,25 |  |  | 50.0868
83 | DS | 622311153RU4 | Zateplovací systém ETICS, ostění, EPS F tl. 30 mm, s omítkou silikonsilikátovou, lepidlo |  | m2 | 8.6352 | 0
|  |  | 0,16*(1*2+1,25*4+1,48*2+1,1+2,1*2+1,8*2+1,2*2+1,5*2+1,45*8+2*2+2,05*4+1,05+2,43*2) |  |  | 8.6352
84 | DS | 620991121R00 | Zakrývání výplní vnějších otvorů z lešení |  | m2 | 27.3867 | 0
|  |  | (1,48*1,25+1*1,25+1,1*2,1+0,5*0,6+0,9*2+0,75*0,4)*1,1 |  |  | 8.591
|  |  | (2,05*1,45*2+1,05*2,34+1*1,45+2*1,45+1,5*1,45+1,8*1,2)*1,1 |  |  | 18.7957
85 | DS | 622477123RT2 | Oprava vnější omítky hladké stěn,sl. I,do 30 %,SMS |  | m2 | 60.8666 | 0
|  |  | (160,57815+42,31055)/100*30 |  |  | 60.8666
86 | DS | 622904112R00 | Očištění fasád tlakovou vodou složitost 1 - 2 |  | m2 | 202.8887 | 0
|  |  | 160,57815+42,31055 |  |  | 202.8887
87 | DS | 620991002R00 | Začišťovací okenní lišta pro vnějš.omítku tl. 9 mm |  | m | 68.87 | 0
|  |  | 68,87 |  |  | 68.87
88 | DS | 622319111R00 | Dilatační profil KZS průběžný |  | m | 6.1 | 0
|  |  | 6,1 |  |  | 6.1
89 | DS | 632411108RT3 | Samonivelační stěrka, ruční zpracování tl. do 8 mm vč. materálu |  | m2 | 61.19 | 0
|  |  | 22,44 |  |  | 22.44
|  |  | 38,75 |  |  | 38.75
90 | DS | 632458323R00 | Potěr cementový vodotěsný rovinný, nad 30 m2 |  | m2 | 38.75 | 0
|  |  | 38,75 | tl. 20 mm |  | 38.75
91 | DS | 631664112R00 | Oprava beton. podlah cement. hmotou tl. do 20 mm |  | m2 | 158.09 | 0
|  |  | 22,44 |  |  | 22.44
|  |  | 38,75 |  |  | 38.75
|  |  | 63 |  |  | 63
|  |  | 33,9 |  |  | 33.9
92 | DS | 631312621RM1 | Mazanina betonová tl. 5 - 8 cm C 20/25 |  | m3 | 5.8095 | 0
|  |  | 63*0,05 |  |  | 3.15
|  |  | 33,9*0,05 |  |  | 1.695
|  |  | 3,04*0,05 |  |  | 0.152
|  |  | 16,25*0,05 |  |  | 0.8125
93 | DS | 631361921RT0 | Výztuž mazanin svařovanou sítí KA 17, drát d 4,0 mm, oko 150 x 150 mm |  | t | 0.20239 | 0
|  |  | 63*1,35*1,2*1,08/1000 |  |  | 0.11022
|  |  | 33,9*1,35*1,2*1,08/1000 |  |  | 0.05931
|  |  | 3,04*1,35*1,08/1000 |  |  | 0.00443
|  |  | 16,25*1,35*1,2*1,08/1000 |  |  | 0.02843
94 | DS | 632419102RT3 | Samonivelační stěrka, ruční zpracování tl. 2 mm vč. materiálu |  | m2 | 96.9 | 0
|  |  | 63 |  |  | 63
|  |  | 33,9 |  |  | 33.9
95 | DS | 642945312RT4 | Osaz.zárubně ocel. pož., tl.stěny 100mm, včetně dodávky zárubně, š průchodu 800 mm - DD14 |  | kus | 1 | 0
|  |  | 1 |  |  | 1
96 | DS | 642945314RT4 | Osaz.zárubně ocel. pož., tl.stěny 150mm, včetně dodávky zárubně, š průchodu 800 mm - DD12 |  | kus | 1 | 0
|  |  | 1 |  |  | 1
97 | DS | 648991113RT6 | Osazení parapet.desek plast. a lamin. š.nad 20cm, včetně dodávky plastové parapetní desky |  | m | 14.13 | 0
|  |  | 1,48 | OD6 |  | 1.48
|  |  | 1 | OD7 |  | 1
|  |  | 0,5 | OD9 |  | 0.5
|  |  | 0,75 | OD11 |  | 0.75
|  |  | 2,05*2 | OD1 |  | 4.1
|  |  | 1 | OD2 |  | 1
|  |  | 2 | OD3 |  | 2
|  |  | 1,5 | OD4 |  | 1.5
|  |  | 1,8 | OD5 |  | 1.8
98 | DS | 642202011RAC | Zazdění dveří jednokřídlových, omítka, zeď tloušťky do 45 cm z CP10, REI 90 DP1 |  | kus | 1 | 0
|  |  | 1 |  |  | 1
99 | DS | 998011001R00 | Přesun hmot pro budovy zděné výšky do 6 m |  | t | 221.0217 | 0
100 | DS | 711212000RU1 | Penetrace podkladu, včetně dodávky |  | m2 | 158.09 | 0
|  |  | 22,44 |  |  | 22.44
|  |  | 38,75 |  |  | 38.75
|  |  | 63 |  |  | 63
|  |  | 33,9 |  |  | 33.9
101 | DS | 711111001RZ1 | Provedení izolace proti vlhkosti na ploše vodorovné, 1x asfaltovým penetračním nátěrem |  | m2 | 116.19 | 0
|  |  | 63 |  |  | 63
|  |  | 33,9 |  |  | 33.9
|  |  | 3,04 |  |  | 3.04
|  |  | 16,25 |  |  | 16.25
102 | DS | 711141559RY2 | Provedení izolace proti vlhkosti na ploše vodorovné, asfaltovými pásy přitavením, 1 vrstva - včetně dodávky materiálu |  | m2 | 139.428 | 0
|  |  | 63*1,2 |  |  | 75.6
|  |  | 33,9*1,2 |  |  | 40.68
|  |  | 3,04*1,2 |  |  | 3.648
|  |  | 16,25*1,2 |  |  | 19.5
103 | DS | 711210020RAB | Stěrka hydroizolační těsnicí hmotou vč. materiálu |  | m2 | 19.29 | 0
|  |  | 3,04 |  |  | 3.04
|  |  | 16,25 |  |  | 16.25
104 | DS | 998711201R00 | Přesun hmot pro izolace proti vodě, výšky do 6 m |  | % | 1105.8901 | 0
|  |  | 1105,8901 |  |  | 1105.8901
105 | DS | 713521634R00 | Protipožární obklad IPE č. 12, požární odolnost R 60, třístranný - PD5 |  | m | 1.2 | 0
|  |  | 1,2 |  |  | 1.2
106 | DS | 713121111RT1 | Montáž tepelné nebo kročejové izolace podlah na sucho, jednovrstvé |  | m2 | 116.19 | 0
|  |  | 63 |  |  | 63
|  |  | 33,9 |  |  | 33.9
|  |  | 3,04 |  |  | 3.04
|  |  | 16,25 |  |  | 16.25
107 | DS | 283758-1 | Deska polystyrenová 150 tl. 110 mm |  | m2 | 38.985 | 0
|  |  | 33,9 |  |  | 33.9
|  |  | ;ztratné 15%; 5,085 |  |  | 5.085
108 | DS | 283758-2 | Deska polystyrenová 150 tl. 130 mm |  | m2 | 94.6335 | 0
|  |  | 63 |  |  | 63
|  |  | 3,04 |  |  | 3.04
|  |  | 16,25 |  |  | 16.25
|  |  | ;ztratné 15%; 12,3435 |  |  | 12.3435
109 | DS | 713191100RT9 | Položení separační fólie, včetně dodávky PE fólie |  | m2 | 139.428 | 0
|  |  | 63*1,2 |  |  | 75.6
|  |  | 33,9*1,2 |  |  | 40.68
|  |  | 3,04*1,2 |  |  | 3.648
|  |  | 16,25*1,2 |  |  | 19.5
110 | DS | 713121118RU1 | Montáž dilatačního pásku podél stěn |  | m | 52.5 | 0
|  |  | (5+38,75)*1,2 |  |  | 52.5
111 | DS | 713111111RT1 | Montáž tepelné izolace stropů vrchem kladené, volně |  | m2 | 616.32 | 0
|  |  | (9,55+5,5+21,29+63+1,52+1,52+2,41)*4 | C1N, C3N |  | 419.16
|  |  | (18,6+18,22+15,69+1,1+1,08+6,7+1,33+3)*3 | C2N |  | 197.16
112 | DS | 631538-1 | Čedičová izolace tl. 100 mm |  | m2 | 665.6256 | 0
|  |  | (9,55+5,5+21,29+63+1,52+1,52+2,41)*4 | C1N, C3N |  | 419.16
|  |  | (18,6+18,22+15,69+1,1+1,08+6,7+1,33+3)*3 | C2N |  | 197.16
|  |  | ;ztratné 8%; 49,3056 |  |  | 49.3056
113 | DS | 713111221RO6 | Montáž parozábrany, zavěšeného podhledu s přelepením spojů včetně folie AL 170 |  | m2 | 204.612 | 0
|  |  | (9,55+5,5+21,29+63+1,52+1,52+2,41)*1,2 | C1N, C3N |  | 125.748
|  |  | (18,6+18,22+15,69+1,1+1,08+6,7+1,33+3)*1,2 | C2N |  | 78.864
114 | DS | 713511382RU3 | Nátěr protipožární dvouvrstvý nosníku I a H, požární odolnost R 30 |  | m2 | 7.3302 | 0
|  |  | 5,7*(0,22*2+0,21*2+0,213*2) |  |  | 7.3302
115 | DS | 998713202R00 | Přesun hmot pro izolace tepelné, výšky do 12 m |  | % | 5899.5637 | 0
|  |  | 5899,5637 |  |  | 5899.5637
116 | DS | 721176224R00 | Potrubí PVC svodné (ležaté) v zemi, D 160 x 4,0 mm |  | m | 22.1 | 0
|  |  | 13+1,3+7,8 |  |  | 22.1
117 | DS | 28656139 | Koleno kanalizační odolné DN 160 mm 30° |  | kus | 1 | 0
|  |  | 1 |  |  | 1
118 | DS | 28656133 | Koleno kanalizační odolné DN 160 mm 15° |  | kus | 1 | 0
|  |  | 1 |  |  | 1
119 | DS | 28656163 | Odbočka kanalizační odolná DN 160/110 mm 45° |  | kus | 7 | 0
|  |  | 7 |  |  | 7
120 | DS | 28656157 | Redukce kanalizační odolná DN 160/125 mm |  | kus | 1 | 0
|  |  | 1 |  |  | 1
121 | DS | 721176223R00 | Potrubí PVC svodné (ležaté) v zemi, D 125 x 3,2 mm |  | m | 8.3 | 0
|  |  | 5,7 |  |  | 5.7
|  |  | 2,6 |  |  | 2.6
122 | DS | 28656141 | Koleno kanalizační odolné DN 125 mm 45° |  | kus | 2 | 0
|  |  | 2 |  |  | 2
123 | DS | 28651701.A | Odbočka kanalizační 125/ 110/45° PVC |  | kus | 3 | 0
|  |  | 3 |  |  | 3
124 | DS | 28656173 | Odbočka kanalizační odolná DN 110/110 mm 87° |  | kus | 1 | 0
|  |  | 1 |  |  | 1
125 | DS | 28656150 | Koleno kanalizační odolné DN 110 mm 87° |  | kus | 1 | 0
|  |  | 1 |  |  | 1
126 | DS | 28651690.A | Redukce kanalizační 125/ 110 PVC |  | kus | 1 | 0
|  |  | 1 |  |  | 1
127 | DS | 721176222R00 | Potrubí PVC svodné (ležaté) v zemi, D 110 x 3,2 mm |  | m | 5.8 | 0
|  |  | 4*0,8 |  |  | 3.2
|  |  | 2,2 |  |  | 2.2
|  |  | 0,4 |  |  | 0.4
128 | DS | 721176212R00 | Potrubí PVC odpadní svislé, D 110 x 3,2 mm |  | m | 13.46 | 0
|  |  | 5*1 |  |  | 5
|  |  | 8,46 |  |  | 8.46
129 | DS | 28656150 | Koleno kanalizační odolné DN 110 mm 87° |  | kus | 13.46 | 0
|  |  | 5 |  |  | 5
130 | DS | 28651840.A | Kus čisticí kanalizační DN 100 PVC |  | kus | 1 | 0
|  |  | 1 |  |  | 1
131 | DS | 721290112R00 | Zkouška těsnosti kanalizace vodou DN 200 mm |  | m | 49.66 | 0
|  |  | 22,1+8,3+5,8+13,46 |  |  | 49.66
132 | DS | 72127315-1 | Hlavice ventilační přivětrávací včetně dodávky |  | kus | 1 | 0
|  |  | 1 |  |  | 1
133 | DS | 721176105R00 | Potrubí PVC připojovací, D 110 x 2,7 mm |  | m | 1.5 | 0
|  |  | 1,5 |  |  | 1.5
134 | DS | 998721202R00 | Přesun hmot pro kanalizaci, výšky do 12 m |  | % | 565.1843 | 0
|  |  | 565,1843 |  |  | 565.1843
135 | DS | 722172411R00 | Potrubí plastové včetně zednických výpomocí, D 20 x 2,8 mm, PN 16 |  | m | 3.1 | 0
|  |  | 2*(0,8+0,5)+0,5 |  |  | 3.1
136 | DS | 722172412R00 | Potrubí plastové včetně zednických výpomocí, D 25 x 3,5 mm, PN 16 |  | m | 73 | 0
|  |  | 2*(4,5+0,6+1+3,1+3*1,1+0,5+4,3+5+2*1)+3,1+2*1,1+1,3+2,6+13,2+2 |  |  | 73
137 | DS | 72222411-1 | Kohout kulový vypouštěcí |  | kus | 1 | 0
|  |  | 1 |  |  | 1
138 | DS | 732489111R00 | Montáž vodoměrů |  | soubor | 1 | 0
|  |  | 1 |  |  | 1
139 | DS | 55118007 | Souprava vodoměrná - bytová |  | kus | 1 | 0
|  |  | 1 |  |  | 1
140 | DS | 722181212RT7 | Izolace návleková tl. stěny 9 mm, vnitřní průměr 20 mm |  | m | 3.1 | 0
|  |  | 3,1 |  |  | 3.1
141 | DS | 722181212RT8 | Izolace návleková tl. stěny 9 mm, vnitřní průměr 22 mm |  | m | 73 | 0
|  |  | 73 |  |  | 73
142 | DS | 722280106R00 | Tlaková zkouška vodovodního potrubí do DN 32 mm |  | m | 76.1 | 0
|  |  | 3,1+73 |  |  | 76.1
143 | DS | 72501218-1 | Klozet dětský, nádrž keramická, odpad zadní, sedátko s poklopem - K1 |  | soubor | 2 | 0
|  |  | 2 |  |  | 2
144 | DS | 725013173R00 | Klozet kombi, nádrž s armaturou, odpad zadní, sedátko s poklopem - K2 |  | soubor | 1 | 0
|  |  | 1 |  |  | 1
145 | DS | 725292001R00 | Zásobník na toaletní papír - K1, K2 |  | soubor | 3 | 0
|  |  | 2 |  |  | 2
|  |  | 1 |  |  | 1
146 | DS | 72501716-1 | Umyvadlo 500 x 410 mm, bílé s otvorem pro 1 baterii - U1 |  | soubor | 2 | 0
|  |  | 2 |  |  | 2
147 | DS | 72501717-1 | Umyvadlo 600 x 400 mm, bílé - U2 |  | soubor | 1 | 0
|  |  | 1 |  |  | 1
148 | DS | 72582930-1 | Montáž baterie umyvadlové stojánkové na 1 vodu - U1 |  | kus | 2 | 0
|  |  | 2 |  |  | 2
149 | DS | 72582920-1 | Montáž baterie umyvadlové včetně dodávky pákové baterie - U2 |  | kus | 1 | 0
|  |  | 1 |  |  | 1
150 | DS | 725860253R00 | Sifon umyvadlový - U1, U2 |  | kus | 3 | 0
|  |  | 2 |  |  | 2
|  |  | 1 |  |  | 1
151 | DS | 72529204-1 | Dávkovač tekutého mýdla - U1, U2 |  | soubor | 3 | 0
|  |  | 2 |  |  | 2
|  |  | 1 |  |  | 1
152 | DS | 72501910-1 | Výlevka stojící s mřížkou, odpad zadní - U3 |  | soubor | 1 | 0
|  |  | 1 |  |  | 1
153 | DS | 72582511-1 | Baterie dřezová nástěnná jednopáková s prodlouženým ramínkem - U3 |  | kus | 1 | 0
|  |  | 1 |  |  | 1
154 | DS | 72582581-1 | Baterie termostatická nástěnná pod omítkou nerezová - BA1 |  | kus | 1 | 0
|  |  | 1 |  |  | 1
155 | DS | 725249101R00 | Montáž sprchových boxů |  | soubor | 1 | 0
|  |  | 1 |  |  | 1
156 | DS | 5548421-1 | Sprchový kout 900 x 800 mm, bezpečnostní sklo, posuvné dveře, sprchová vanička, sifon, sprchová baterie - S1 |  | kus | 1 | 0
|  |  | 1 |  |  | 1
157 | DS | 998725201R00 | Přesun hmot pro zařizovací předměty, výšky do 6 m |  | % | 957.0174 | 0
|  |  | 957,0174 |  |  | 957.0174
158 | DS | 728001 | Kompaktní VZT jednotka s rekuperací tepla |  | soubor | 1 | 0
|  |  | 1 |  |  | 1
|  | Poznámka: | bypassem, el. ohřívačem, vč. kompletní regulace a instrumentace, klapek, filktů (f7-přívod), EC motorů...+340/-350, 150/150 Pa, Ecodesign, ref.výrobek: EDV, Sabik 500 Ovládací členy: kompletní autonomní digitáloní regulace, ovládání přes internet, nástěnný ovladač, 1x čidlo CO2, 1x impulsní tlačítko s doběhem chodu, veškerá kabelová připojení
159 | DS | 728002 | Podstavný rám pro montáž na podlahu |  | kus | 1 | 0
|  |  | 1 |  |  | 1
160 | DS | 728003 | Start pack - oživení, spuštění, zaškolení |  | soubor | 1 | 0
|  |  | 1 |  |  | 1
161 | DS | 728004 | Napojení VZT jednotky na internet, propojení VZT jednotky s nástěnným digitálním počítačem |  | soubor | 1 | 0
|  |  | 1 |  |  | 1
162 | DS | 728005 | Kouřové čidlo do sání jednotky VZT + napojení na STOP kontakt |  | soubor | 1 | 0
|  |  | 1 |  |  | 1
163 | DS | 728314113V | Protidešťová žaluzie sací 200x200, dpmax=20Pa, 340m3/h, RAL |  | kus | 1 | 0
|  |  | 1 |  |  | 1
164 | DS | 728214212V | Přechod na kruhové potrubí 200x200 / pr. 180 |  | kus | 1 | 0
|  |  | 1 |  |  | 1
165 | DS | 728312114V | Trubní tlumič hluku pr. 180, L900 |  | kus | 4 | 0
|  |  | 4 |  |  | 4
166 | DS | 728006 | Izolovaný plenum box 600x600 vč. regulace, horizontální připojení pr. 160 |  | kus | 3 | 0
|  |  | 3 |  |  | 3
167 | DS | 728412227V | Výřivý anemostat s nastavitelnými lamelami 115 m3/h, dp max 20Pa, LwA max 25 Pa |  | kus | 3 | 0
|  |  | 3 |  |  | 3
168 | DS | 728413521V | Talířový ventil odvodní vč. montrámečku, pr. 100 |  | kus | 4 | 0
|  |  | 4 |  |  | 4
169 | DS | 728413522V | Talířový ventil odvodní vč. montrámečku, pr. 160 |  | kus | 1 | 0
|  |  | 1 |  |  | 1
170 | DS | 728007 | Těsné zaslepení pr. 180, koncipovat jako odpařovací jímku |  | kus | 1 | 0
|  |  | 1 |  |  | 1
171 | DS | 728008 | Výfuková protidešťová střešní tvarovka, pr. 180, 340 m3/h |  | kus | 2 | 0
|  |  | 2 |  |  | 2
172 | DS | 728009 | Prostup střechou, utěsnění proti pronikání vody |  | kus | 2 | 0
|  |  | 2 |  |  | 2
173 | DS | 728010 | Neuzavíratelná stěnová mřížka min. 400x150 |  | kus | 2 | 0
|  |  | 2 |  |  | 2
174 | DS | 728414611V | Kuchyňská digestoř s integrovaným ventilátorem a zpětnou klapkou |  | kus | 2 | 0
|  |  | 2 |  |  | 2
175 | DS | 728011 | Těsné zaslepení pr. 160 + odkap pro napojení na ZTI |  | m | 1 | 0
|  |  | 1 |  |  | 1
176 | DS | 728111V | VZT potrubí pr. 160, 40% tvarovek |  | m | 9 | 0
|  |  | 9 |  |  | 9
177 | DS | 728112V | VZT potrubí pr. 180, 40% tvarovek |  | m | 50 | 0
|  |  | 50 |  |  | 50
178 | DS | 728214711V | Al. laminátová hlavice s hlukovou a tepelnou izolací a parozábranou pr. 100 |  | m | 7 | 0
|  |  | 7 |  |  | 7
179 | DS | 728214712V | Al. laminátová hlavice s hlukovou a tepelnou izolací a parozábranou pr. 160 |  | m | 6 | 0
|  |  | 6 |  |  | 6
180 | DS | 728214712.1V | Al. laminátová hlavice s hlukovou a tepelnou izolací a parozábranou pr. 180 |  | m | 3 | 0
|  |  | 3 |  |  | 3
181 | DS | 728012 | Tepelná izolace min. tl. 40 mm s povrchovou úpravou Al. folií |  | m2 | 50 | 0
|  |  | 50 |  |  | 50
182 | DS | 728013 | Požární a tepelná izolace s atestem, odolnost dle PBŘ |  | m2 | 5 | 0
|  |  | 5 |  |  | 5
183 | DS | 728014 | Pomocné nosné konstrukce pro kotvení VZT |  | kg | 30 | 0
|  |  | 30 |  |  | 30
184 | DS | 728015 | Materiál na závěsy, závitové tyče, hmoždinky, podložky, matice (5%) |  | % | 5 | 0
|  |  | 5 |  |  | 5
185 | DS | 728016 | Montáž zařízení % z celku |  | % | 35 | 0
|  |  | 35 |  |  | 35
186 | DS | 728017 | Doprava a vnitrostaveništní přesun 5% z celku |  | % | 5 | 0
|  |  | 5 |  |  | 5
187 | DS | 728018 | Dokumentace skutečného provedení |  | h | 8 | 0
|  |  | 8 |  |  | 8
188 | DS | 728019 | Autorská dozor |  | h | 4 | 0
|  |  | 4 |  |  | 4
189 | DS | 730001 | Zdroj tepla - viz samostatný rozpočet |  | kpl | 1 | 0
|  |  | 1 |  |  | 1
190 | DS | 730002 | Dětská skupina - viz samostatný rozpočet |  | kpl | 1 | 0
|  |  | 1 |  |  | 1
191 | DS | 998732201R00 | Přesun hmot pro ÚT, výšky do 6 m |  | % | 5136.18 | 0
|  |  | 5136,18 |  |  | 5136.18
192 | DS | 762523104RT3 | Položení podlah hoblovaných na sraz z prken včetně dodávky, prkna hoblovaná tl. 24 mm |  | m2 | 104.79 | 0
|  |  | 9,55+5,5+21,29+63+1,52+1,52+2,41 | C1N |  | 104.79
193 | DS | 762595000R00 | Spojovací a ochranné prostředky k položení podlah |  | m3 | 2.515 | 0
|  |  | 104,79*0,024 |  |  | 2.515
194 | DS | 762822141 | Montáž stropnic hraněných pl. nad 540 cm2 včetně dodávky řeziva, hranoly 20/26 |  | m | 7 | 0
|  |  | 3,7+3,3 |  |  | 7
195 | DS | 762895000R00 | Spojovací prostředky pro montáž stropů |  | m3 | 0.364 | 0
|  |  | 0,2*0,26*7 |  |  | 0.364
196 | DS | 762911121R00 | Impregnace řeziva tlakovakuová |  | m3 | 0.364 | 0
|  |  | 0,2*0,26*(3,7+3,3) |  |  | 0.364
197 | DS | 998762202R00 | Přesun hmot pro tesařské konstrukce, výšky do 12 m |  | % | 634.873 | 0
|  |  | 634,873 |  |  | 634.873
198 | DS | 764927105R00 | Zhotovení (výroba) a montáž oplechování parapetů z lakovaného plechu včetně rohů rš 330 mm - KD1 |  | m | 16.75 | 0
|  |  | 3*2,1 |  |  | 6.3
|  |  | 1*1,8 |  |  | 1.8
|  |  | 2*1,5 |  |  | 3
|  |  | 4*1,1 |  |  | 4.4
|  |  | 1*0,75 |  |  | 0.75
|  |  | 1*0,5 |  |  | 0.5
199 | DS | 764928304R00 | Zhotovení (výroba) a montáž oplechování zdí z lakovaného plechu, rš 500 mm - KD2 |  | m | 12.2 | 0
|  |  | 2*6,1 |  |  | 12.2
200 | DS | 764928303 | Zhotovení (výroba) a montáž oplechování zdí z lakovaného plechu, rš 450 mm - KD3 |  | m | 5.8 | 0
|  |  | 5,8 |  |  | 5.8
201 | DS | 764908105R00 | Žlab podokapní půlkruhový, velikost 150 mm - KD5 |  | m | 17 | 0
|  |  | 17 |  |  | 17
202 | DS | 764908102R00 | Kotlík žlabový kónický, vel.žlabu 150 mm - KD5 |  | kus | 1 | 0
|  |  | 1 |  |  | 1
203 | DS | 764908109R00 | Odpadní trouby kruhové, D 100 mm - KD4 |  | m | 4.8 | 0
|  |  | 4,8 |  |  | 4.8
204 | DS | 764908110R00 | Odpadní trouby kruhové, D 125 mm - KD4 |  | m | 6.3 | 0
|  |  | 6,3 |  |  | 6.3
205 | DS | 764454293R00 | Montáž kolena kruhového - KD4 |  | kus | 8 | 0
|  |  | 2+6 |  |  | 8
206 | DS | 28341086-1 | Koleno svodu 60° DN 100 |  | kus | 2 | 0
|  |  | 2 |  |  | 2
207 | DS | 28341087-1 | Koleno svodu 60° DN 125 |  | kus | 6 | 0
|  |  | 6 |  |  | 6
208 | DS | 764454292R00 | Montáž zděře kruhové a D+M kotevního třmenu svodu - KD4 |  | kus | 24 | 0
|  |  | 6+18 |  |  | 24
209 | DS | 55353044021-1 | Objímka d 125 mm |  | kus | 7 | 0
|  |  | 7 |  |  | 7
210 | DS | 55353044011-1 | Objímka d 100 mm |  | kus | 6 | 0
|  |  | 6 |  |  | 6
211 | DS | 764352292R00 | Montáž háků půlkruhových - KD5 |  | kus | 18 | 0
|  |  | 18 |  |  | 18
212 | DS | 55353800 | Hák žlabový |  | kus | 18 | 0
|  |  | 18 |  |  | 18
213 | DS | 764352294R00 | Montáž čel žlabů půlkruhových - KD5 |  | kus | 2 | 0
|  |  | 2 |  |  | 2
214 | DS | 553523023 | Čelo žlabu půlkruhového rš 330 pozink-lak |  | kus | 2 | 0
|  |  | 2 |  |  | 2
215 | DS | 998764202R00 | Přesun hmot pro klempířské konstr., výšky do 12 m |  | % | 711.7328 | 0
|  |  | 711,7328 |  |  | 711.7328
216 | DS | 766662312R00 | Montáž dveří do rámu, z tvr.dřeva, 1kř. do 80 cm, vč. D+M rámu - DD13 |  | kus | 1 | 0
|  |  | 1 |  |  | 1
217 | DS | 61174102 | Dveře vchodové plné 1kř. palubkové 800 x 1970 mm |  | kus | 1 | 0
|  |  | 1 |  |  | 1
218 | DS | 766669117R00 | Dokování samozavírače na ocelovou zárubeň - DD12, DD14, OD8 |  | kus | 3 | 0
|  |  | 1 |  |  | 1
|  |  | 1 |  |  | 1
|  |  | 1 |  |  | 1
219 | DS | 54917045-1 | Zavírač dveří |  | kus | 3 | 0
|  |  | 1 | DD12 |  | 1
|  |  | 1 | DD14 |  | 1
|  |  | 1 | OD8 |  | 1
220 | DS | 766660036RA0 | Montáž dveří a obložkové zárubně šířky 90 cm - DD15 |  | kus | 1 | 0
|  |  | 1 |  |  | 1
221 | DS | 611601204 | Dveře vnitřní plné 1-křídlé 900 x 1970 mm, zámek, klika |  | kus | 1 | 0
|  |  | 1 |  |  | 1
222 | DS | 61181408 | Zárubeň obložková 1-křídlá 900 x 1970 mm |  | kus | 1 | 0
|  |  | 1 |  |  | 1
223 | DS | 766660034RA0 | Montáž dveří a obložkové zárubně šířky 80 cm - DD16 |  | kus | 8 | 0
|  |  | 6 | L |  | 6
|  |  | 2 | P |  | 2
224 | DS | 611601203 | Dveře vnitřní plné 1-křídlé 800 x 1970 mm, zámek, klika |  | kus | 8 | 0
|  |  | 6 | L |  | 6
|  |  | 2 | P |  | 2
225 | DS | 61181407 | Zárubeň obložková 1-křídlá 800 x 1970 mm |  | kus | 8 | 0
|  |  | 6 | L |  | 6
|  |  | 2 | P |  | 2
226 | DS | 766660032RA0 | Montáž dveří a obložkové zárubně šířky 70 cm - DD17 |  | kus | 1 | 0
|  |  | 1 |  |  | 1
227 | DS | 611601202 | Dveře vnitřní plné 1-křídlé 700 x 1970 mm, zámek, klika |  | kus | 1 | 0
|  |  | 1 | L |  | 1
228 | DS | 61181406 | Zárubeň obložková 1-křídlá 700 x 1970 mm |  | kus | 1 | 0
|  |  | 1 | L |  | 1
229 | DS | 766660030RA0 | Montáž dveří a obložkové zárubně šířky 60 cm - DD18 |  | kus | 5 | 0
|  |  | 4 | L |  | 4
|  |  | 1 | P |  | 1
230 | DS | 611601201 | Dveře vnitřní plné 1-křídlé 600 x 1970 mm, zámek, klika |  | kus | 5 | 0
|  |  | 4 | L |  | 4
|  |  | 1 | P |  | 1
231 | DS | 61181405 | Zárubeň obložková 1-křídlá 600 x 1970 mm |  | kus | 5 | 0
|  |  | 4 | L |  | 4
|  |  | 1 | P |  | 1
232 | DS | 766660110RAE | Dveře protipožární jednokřídlové šířky 800 mm, dřevěné plné EI 30, 800 x 1970 mm, klika + zámek - DD12, DD14 |  | kus | 2 | 0
|  |  | 1 | DD12 |  | 1
|  |  | 1 | DD14 |  | 1
233 | DS | 766629301R00 | Montáž oken plastových plochy do 1,50 m2 |  | kus | 3 | 0
|  |  | 1 | OD7 |  | 1
|  |  | 1 | OD9 |  | 1
|  |  | 1 | OD11 |  | 1
234 | DS | 611438001 | Okno plastové jednokřídlé 1000 x 1250 mm OS - OD7 |  | kus | 1 | 0
|  |  | 1 |  |  | 1
235 | DS | 611438002 | Okno plastové jednokřídlé 500 x 600 mm O - OD9 |  | kus | 1 | 0
|  |  | 1 |  |  | 1
236 | DS | 611438003 | Okno plastové jednokřídlé 750 x 400 mm S - OD11 |  | kus | 1 | 0
|  |  | 1 |  |  | 1
237 | DS | 766629302R00 | Montáž oken plastových plochy do 2,70 m2 |  | kus | 3 | 0
|  |  | 1 | OD6 |  | 1
|  |  | 1 | OD4 |  | 1
|  |  | 1 | OD5 |  | 1
238 | DS | 61143600 | Okno plastové 2křídlové 1480 x 1250 mm O/OS - OD6 |  | kus | 1 | 0
|  |  | 1 |  |  | 1
239 | DS | 61143601 | Okno plastové 2křídlové 1500 x 1450 mm O/OS - OD4 |  | kus | 1 | 0
|  |  | 1 |  |  | 1
240 | DS | 61143602 | Okno plastové 2křídlové 1800 x 1200 mm O/OS - OD5 |  | kus | 1 | 0
|  |  | 1 |  |  | 1
241 | DS | 766629303R00 | Montáž oken plastových plochy do 4,50 m2 |  | kus | 3 | 0
|  |  | 2 | OD1 |  | 2
|  |  | 1 | OD3 |  | 1
242 | DS | 611430001 | Okno plastové 3křídlové 2050 x 1450 mm O/OS - OD1 |  | kus | 2 | 0
|  |  | 2 |  |  | 2
243 | DS | 611430002 | Okno plastové 3křídlové 2000 x 1450 mm O/OS - OD3 |  | kus | 1 | 0
|  |  | 1 |  |  | 1
244 | DS | 766661122 | Montáž dveří otevíravých 1kř.nad 0,8 m |  | kus | 2 | 0
|  |  | 1 | OD8 |  | 1
|  |  | 1 | OD10 |  | 1
245 | DS | 61173100-1 | Dveře vchodové plastové 1100 x 2100 mm, panik. zámek, klika, okop. plech - OD8 |  | kus | 1 | 0
|  |  | 1 |  |  | 1
246 | DS | 61173100-2 | Dveře jednokřídlé plastové 900 x 2000 mm, zámek, klika, okop. plech - OD10 |  | kus | 1 | 0
|  |  | 1 |  |  | 1
247 | DS | 766629304R00 | Montáž balkónových dveří plastových vč. okna |  | kus | 1 | 0
|  |  | 1 | OD2 |  | 1
248 | DS | 61143252-1 | Dveře balkonové plastové 1křídlové 1050 x 2340 mm, panik. zámek, klika, O + okno 1křídlové 1000 x 1450 mm, OS - OD2 |  | kus | 1 | 0
|  |  | 1 |  |  | 1
249 | DS | 766601216RT3 | Těsnění oken.spáry, ostění, 1x vnitřní, 1x vnější vč. pásek |  | m | 68.87 | 0
|  |  | 68,87 |  |  | 68.87
250 | DS | 998766201R00 | Přesun hmot pro truhlářské konstr., výšky do 6 m |  | % | 4517.6908 | 0
|  |  | 4517,6908 |  |  | 4517.6908
251 | DS | 767222230-3 | D+M schodiště - ZD1 |  | m | 13.65 | 0
|  |  | 4,95*2+3,75 |  |  | 13.65
252 | DS | 767222120-2 | D+M zábradlí - ZD2 |  | m | 6.8 | 0
|  |  | 2,1*2+2,6 |  |  | 6.8
253 | DS | 767222110-1 | D+M zábradlí - ZD3 |  | m | 6.6 | 0
|  |  | 1,65*2*2 |  |  | 6.6
254 | DS | 767222110-2 | D+M zábradlí - ZD4 |  | m | 1.2 | 0
|  |  | 1,2 |  |  | 1.2
255 | DS | 767222110-3 | D+M zábradlí - ZD5 |  | m | 3.65 | 0
|  |  | 1,85+1,8 |  |  | 3.65
256 | DS | 998767201R00 | Přesun hmot pro zámečnické konstr., výšky do 6 m |  | % | 1540.8358 | 0
|  |  | 1540,8358 |  |  | 1540.8358
257 | DS | 771101210RT1 | Penetrace podkladu pod dlažby vč.materiálu |  | m2 | 21.7715 | 0
|  |  | 3,04 |  |  | 3.04
|  |  | 16,25 |  |  | 16.25
|  |  | 1,13*(0,138+0,35)*4,5 |  |  | 2.4815
258 | DS | 771575109RT6 | Montáž keramické dlažby, na tmel, spár. hmota |  | m2 | 21.7715 | 0
|  |  | 3,04 |  |  | 3.04
|  |  | 16,25 |  |  | 16.25
|  |  | 1,13*(0,138+0,35)*4,5 |  |  | 2.4815
259 | DS | 597642032 | Dlažba protiskluzová tl. 6 mm - výběr dle stavebníka |  | m2 | 22.1835 | 0
|  |  | 3,04 |  |  | 3.04
|  |  | 16,25 |  |  | 16.25
|  |  | ;ztratné 15%; 2,8935 |  |  | 2.8935
260 | DS | 59764203-1 | Dlažba protiskluzová tl. 8 mm - výběr dle stavebníka |  | m2 | 2.8537 | 0
|  |  | 1,13*(0,138+0,35)*4,5 |  |  | 2.4815
|  |  | ;ztratné 15%; 0,372222 |  |  | 0.37222
261 | DS | 998771201R00 | Přesun hmot pro podlahy z dlaždic, výšky do 6 m |  | % | 368.9694 | 0
|  |  | 368,9694 |  |  | 368.9694
262 | DS | 776101101R00 | Vysávání podlah prům.vysavačem pod povlak.podlahy |  | m2 | 158.09 | 0
|  |  | 22,44 |  |  | 22.44
|  |  | 38,75 |  |  | 38.75
|  |  | 63 |  |  | 63
|  |  | 33,9 |  |  | 33.9
263 | DS | 776511000RU4 | Lepení povlakových podlah z pásů pryžových včetně podlahoviny tl. 6,0 mm, soklíky |  | m2 | 158.09 | 0
|  |  | 22,44 |  |  | 22.44
|  |  | 38,75 |  |  | 38.75
|  |  | 63 |  |  | 63
|  |  | 33,9 |  |  | 33.9
264 | DS | 998776201R00 | Přesun hmot pro podlahy povlakové, výšky do 6 m |  | % | 1573.1536 | 0
|  |  | 1573,1536 |  |  | 1573.1536
265 | DS | 781101111R00 | Vyrovnání podkladu maltou ze SMS tl. do 7 mm |  | m2 | 41.205 | 0
|  |  | 2,5*(1,29*2+0,9*2)-0,6*1,97 | 2.1.7 |  | 9.768
|  |  | 2*0,7 | 2.1.13 |  | 1.4
|  |  | 2,5*(1,6*2+1,2*2)-0,7*1,97 | 2.1.14 |  | 12.621
|  |  | 2,5*(0,95*2+1,6*2)-0,6*1,97 | 2.1.15 |  | 11.568
|  |  | 2*0,7+1*2-0,6*1,97 | 2.1.10 |  | 2.218
|  |  | 0,6*(0,7+4,65+0,7) | 2.1.9 |  | 3.63
266 | DS | 781101141R00 | Hydroizolační stěrka jednovrstvá pod obklady |  | m2 | 41.205 | 0
|  |  | 41,205 |  |  | 41.205
267 | DS | 781101210RT1 | Penetrace podkladu pod obklady, penetrační nátěr |  | m2 | 41.205 | 0
|  |  | 41,205 |  |  | 41.205
268 | DS | 781475114RT6 | Obklad vnitřní stěn keramický, do tmele, 20x20 cm, lepidlo, spárovací hmota, lišty |  | m2 | 41.205 | 0
|  |  | 41,205 |  |  | 41.205
269 | DS | 597813604 | Obkládačka 200 x 200 mm - dle výběru investora |  | m2 | 49.446 | 0
|  |  | 41,205 |  |  | 41.205
|  |  | ;ztratné 20%; 8,241 |  |  | 8.241
270 | DS | 998781201R00 | Přesun hmot pro obklady keramické, výšky do 6 m |  | % | 741.8919 | 0
|  |  | 741,8919 |  |  | 741.8919
271 | DS | 783671103R00 | Nátěr polyuretanový truhlářských výrobků 3x lazur |  | m2 | 4.242 | 0
|  |  | 1,05*2,02*2 | DD13 |  | 4.242
272 | DS | 783122710R00 | Nátěr syntetický OK "A" základní |  | m2 | 9.0689 | 0
|  |  | (0,064*2+0,120*2+0,0596*2)*(1,5*2+1,9*3+1,6) | IPE120 |  | 5.0182
|  |  | (0,14*2+0,073*2+0,0683*2)*2,4*3 | IPE140 |  | 4.0507
273 | DS | 783812190R00 | Nátěr olejový omítek stěn, napuštění |  | m2 | 148.3904 | 0
|  |  | 3,615*2+25,285*2+18,7331*2+10,3085*2+9,269*2 |  |  | 134.4212
|  |  | 0,3*3+0,35*4*1+0,58*(0,8+1,97*2)+0,2*3+0,65*(2+1,45)*2+0,65*(1,5+1,45)*2 |  |  | 13.9692
274 | DS | 784511010RT1 | Nástřik omítek interiérů bílou barvou včetně nástřiku penetrace |  | m2 | 75.9 | 0
|  |  | (11,22+17,97+19,92+1,48+1,82+3,1) | E1N |  | 55.51
|  |  | (2,39+18) | E2N |  | 20.39
275 | DS | 784011222RT2 | Zakrytí podlah, včetně odstranění, včetně papírové lepenky |  | m2 | 85.445 | 0
|  |  | 1,5*(1,4*2+3,1-0,8+1+1+1,3+1,05+2+1,7+7,5*2+1+0,6+2,85*3+5,29*2+4,45) |  |  | 79.995
|  |  | 2,41+1,52+1,52 |  |  | 5.45
276 | DS | 784111701R00 | Penetrace podkladu nátěrem sádrokarton 1x |  | m2 | 113.2227 | 0
|  |  | 31,73715*2+22,5295*2+19,1777*2-36+0,15*4*3,89 |  |  | 113.2227
277 | DS | 784115712R00 | Malba sádrokarton, bílá, bez penetrace, 2 x |  | m2 | 113.2227 | 0
|  |  | 31,73715*2+22,5295*2+19,1777*2-36+0,15*4*3,89 |  |  | 113.2227
278 | DS | 784111201R00 | Penetrace podkladu nátěrem 1 x |  | m2 | 134.4212 | 0
|  |  | 3,615*2+25,285*2+18,7331*2+10,3085*2+9,269*2 |  |  | 134.4212
279 | DS | 784115412R00 | Malba bílá, bez penetrace, 2 x |  | m2 | 134.4212 | 0
|  |  | 3,615*2+25,285*2+18,7331*2+10,3085*2+9,269*2 |  |  | 134.4212
280 | DS | 786622211RT2 | Žaluzie horizontální vnitřní AL lamely, včetně dodávky žaluzie |  | m2 | 20.187 | 0
|  |  | 1,48*1,25 | OD6 |  | 1.85
|  |  | 1*1,25 | OD7 |  | 1.25
|  |  | 2,05*1,45*2 | OD1 |  | 5.945
|  |  | 1,05*2,34+1*1,45 | OD2 |  | 3.907
|  |  | 2*1,45 | OD3 |  | 2.9
|  |  | 1,5*1,45 | OD4 |  | 2.175
|  |  | 1,8*1,2 | OD5 |  | 2.16
281 | DS | 998786201R00 | Přesun hmot pro zastiň. techniku, výšky do 6 m |  | % | 168.3051 | 0
|  |  | 168,3051 |  |  | 168.3051
282 | DS | 787340430R00 | Zasklení střech - SD1 |  | m2 | 3.04 | 0
|  |  | 1,6*0,95*2 |  |  | 3.04
283 | DS | 283189103 | Stříška vchodová rovná, 1600 x 950 mm |  | kus | 2 | 0
|  |  | 2 |  |  | 2
284 | DS | 998787201R00 | Přesun hmot pro zasklívání, výšky do 6 m |  | % | 396.0832 | 0
|  |  | 396,0832 |  |  | 396.0832
285 | DS | 831350012RAB | Kanalizace z trub PVC hrdlových D 160 mm - dešťová kanalizace přepojení (zemní práce, materiál, zásyp) |  | m | 4 | 0
|  |  | 4 |  |  | 4
286 | DS | 877353121RT7 | Montáž PVC tvarovek odboč. plast. gum. kroužek DN 200 včetně dodávky odbočky PVC 160/160 mm |  | kus | 1 | 0
|  |  | 1 |  |  | 1
287 | DS | 877353122R00 | Montáž přesuvek z plastu, gumový kroužek, DN 200 |  | kus | 1 | 0
|  |  | 1 |  |  | 1
288 | DS | 28651812.A | Přesuvka PVC kanalizační 160 |  | kus | 1 | 0
|  |  | 1 |  |  | 1
289 | DS | 877355121R00 | Výřez a montáž tvarovky z plastu na potrubí DN 200 |  | kus | 1 | 0
|  |  | 1 |  |  | 1
290 | DS | 894422111R00 | Osazení betonových dílců šachet - Š1 |  | kus | 4 | 0
|  |  | 4 |  |  | 4
291 | DS | 55243786 | Stupadlo žebříkové dle DIN 19555 |  | kus | 2 | 0
|  |  | 2 |  |  | 2
292 | DS | 552433404 | Poklop litinový B125 |  | kus | 1 | 0
|  |  | 1 |  |  | 1
293 | DS | 59224354 | Deska zákrytová šachtová 100-63/17 |  | kus | 1 | 0
|  |  | 1 |  |  | 1
294 | DS | 59224368.A | Dno šachtové přímé 100/100 |  | kus | 1 | 0
|  |  | 1 |  |  | 1
295 | DS | 91666111-1 | Osazení obrubníků do lože z C 25/30 včetně obrubníku 80x250x1000 mm |  | m | 12.6 | 0
|  |  | (6,7-1,5)*2 | chodník |  | 10.4
|  |  | (2,4+8,9+2,33+4+1,6+1,1)*2+12,*2+1 |  |  | 0
|  |  | 1,1*2 |  |  | 2.2
296 | DS | 917762114RT7 | Osazení ležatého obrubníku betonového, s boční opěrou, do lože z betonu C 25/30, včetně obrubníku |  | m | 22.85 | 0
|  |  | 8,05*2+6,75 |  |  | 22.85
297 | DS | 917862114RT7 | Osazení stojatého obrubníku betonového, s boční opěrou, do lože z betonu C 25/30 včetně obrubníku |  | m | 26.25 | 0
|  |  | 6,75*3+3*2 |  |  | 26.25
298 | DS | 919735114R00 | Řezání stávajícího živičného krytu tl. 15 - 20 cm |  | m | 22.85 | 0
|  |  | 8,05*2+6,75 |  |  | 22.85
299 | DS | 941941031R00 | Montáž lešení leh.řad.s podlahami,š.do 1 m, H 10 m |  | m2 | 226.9617 | 0
|  |  | (0,16+0,65+5,29+0,3+3,3+0,3+5,39+0,21/2)*5,53 |  |  | 85.6873
|  |  | (13,73+0,16*2)*0,8+(13,73+0,16*2)/2*4,28 |  |  | 41.307
|  |  | (14,7+0,16)*3,88 |  |  | 57.6568
|  |  | 42,31055 |  |  | 42.3105
300 | DS | 941941191RT2 | Příplatek za každý měsíc použití lešení k pol.1031 |  | m2 | 453.9234 | 0
|  |  | 226,9617*2 |  |  | 453.9234
301 | DS | 941941831R00 | Demontáž lešení leh.řad.s podlahami,š.1 m, H 10 m |  | m2 | 226.9617 | 0
|  |  | 226,9617 |  |  | 226.9617
302 | DS | 941941502R00 | Doprava lešení pronaj-dovoz a odvoz sady do 250m2 |  | km | 30 | 0
|  |  | 30 |  |  | 30
303 | DS | 941955002R00 | Lešení lehké pomocné, výška podlahy do 1,9 m |  | m2 | 69.446 | 0
|  |  | 1,2*(1,4*2+3,1-0,8+1+1+1,3+1,05+2+1,7+7,5*2+1+0,6+2,85*3+5,29*2+4,45) |  |  | 63.996
|  |  | 2,41+1,52+1,52 |  |  | 5.45
304 | DS | 954113104 | SDK obklad sloupů 4str. 3x RFI tl. 12,5 mm |  | m | 3.89 | 0
|  |  | 3,89 |  |  | 3.89
305 | DS | 952901111R00 | Vyčištění budov o výšce podlaží do 4 m - úklid |  | m2 | 170.51 | 0
|  |  | 170,51 |  |  | 170.51
306 | DS | 953941312R00 | Osazení požárního hasicího přístroje na stěnu |  | kus | 7 | 0
|  |  | 7 |  |  | 7
307 | DS | 44984114 | Přístroj hasicí práškový 21A/113B |  | kus | 6 | 0
|  |  | 6 |  |  | 6
308 | DS | 44984142 | Přístroj hasicí sněhový 55B |  | kus | 1 | 0
|  |  | 1 |  |  | 1
309 | DS | 998011001R00 | Přesun hmot pro budovy zděné výšky do 6 m |  | t | 27.2981 | 0
310 | DS | 968061112R00 | Vyvěšení dřevěných a plastových okenních křídel pl. do 1,5 m2 |  | kus | 19 | 0
|  |  | 1+1 | 1PP |  | 2
|  |  | 2+2+3+1+3+3+3 | 1NP |  | 17
311 | DS | 968062244R00 | Vybourání dřevěných rámů oken pl. 1 m2 |  | m2 | 0.73 | 0
|  |  | 0,75*0,4+0,5*0,86 | 1PP |  | 0.73
312 | DS | 968062245R00 | Vybourání dřevěných rámů oken pl. 2 m2 |  | m2 | 1.098 | 0
|  |  | 0,9*1,22 | 1NP |  | 1.098
313 | DS | 968062246R00 | Vybourání dřevěných rámů oken pl. 4 m2 |  | m2 | 28.5675 | 0
|  |  | 5,05*1,45*3+1,8*1,2+1,48*1,5*2 | 1NP |  | 28.5675
314 | DS | 968061125R00 | Vyvěšení dřevěných a plastových dveřních křídel pl. do 2 m2 |  | kus | 17 | 0
|  |  | 1+1+1+1 | 1PP |  | 4
|  |  | 1+1+1+1+1+1+1+1+1+1+1+1+1 | 1NP |  | 13
315 | DS | 968061126R00 | Vyvěšení dřevěných a plastových dveřních křídel pl. nad 2 m2 |  | kus | 1 | 0
|  |  | 1 | 1NP |  | 1
316 | DS | 968062455R00 | Vybourání dřevěných dveřních zárubní pl. do 2 m2 |  | m2 | 26.422 | 0
|  |  | 0,8*1,97*4 | 1PP |  | 6.304
|  |  | 0,8*1,97*8+0,6*1,97*5+0,8*2 | 1NP |  | 20.118
317 | DS | 7625228121 | Demontáž podlah s polštáři z prken do celkové tl. 100 mm |  | m2 | 154.94 | 0
|  |  | 38,75 |  |  | 38.75
|  |  | 63 |  |  | 63
|  |  | 33,9 |  |  | 33.9
|  |  | 3,04 |  |  | 3.04
|  |  | 16,25 |  |  | 16.25
318 | DS | 775531800RT1 | Demontáž parket lepených včetně lišt a podkladu tl. 20 mm |  | m2 | 66.04 | 0
|  |  | 63 |  |  | 63
|  |  | 3,04 |  |  | 3.04
319 | DS | 979990162R00 | Poplatek za uložení suti - dřevo+sklo, skupina odpadu 170904 |  | t | 9.1893 | 0
320 | DS | 971033631R00 | Vybourání otv. zeď cihel. pl.4 m2, tl.15 cm, MVC |  | m2 | 4.4 | 0
|  |  | 1*2+1,2*2 |  |  | 4.4
321 | DS | 963042819R00 | Bourání schodišťových stupňů betonových |  | m | 12.8 | 0
|  |  | 2,3*4 |  |  | 9.2
|  |  | 1,8*2 |  |  | 3.6
322 | DS | 965042141RT2 | Bourání mazanin betonových tl. 10 cm, nad 4 m2 ručně |  | m3 | 11.619 | 0
|  |  | 63*0,1 |  |  | 6.3
|  |  | 33,9*0,1 |  |  | 3.39
|  |  | 3,04*0,1 |  |  | 0.304
|  |  | 16,25*0,1 |  |  | 1.625
323 | DS | 970041200R00 | Vrtání jádrové do prostého betonu do D 200 mm |  | m | 0.9 | 0
|  |  | 0,9 | prostup kanalizace základem |  | 0.9
324 | DS | 97205416-1 | Vybourání otvorů ve stropech ŽB plochy do 0,0225 m2, tl. nad 250 mm |  | kus | 2 | 0
|  |  | 2 | voda |  | 2
325 | DS | 979999978R00 | Poplatek za recyklaci, beton lehce vyztužený, kusovost do 1600 cm2 (skup.170101) |  | t | 27.7347 | 0
|  |  | 0,016+26,52828+1,1904 |  |  | 27.7347
326 | DS | 962031113R00 | Bourání příček z cihel pálených plných tl. 65 mm |  | m2 | 4.2108 | 0
|  |  | 3,19*1,32 |  |  | 4.2108
327 | DS | 962031116R00 | Bourání příček z cihel pálených plných tl. 140 mm |  | m2 | 72.6031 | 0
|  |  | 3,15*(1,4+0,15+2,3)-0,8*1,97*2 |  |  | 8.9755
|  |  | 3,19*(5,71*2+3,17+0,14+2,95+0,14+2,92-0,3)-0,8*1,97 |  |  | 63.6276
328 | DS | 962032231R00 | Bourání zdiva z cihel pálených na MVC |  | m3 | 6.5133 | 0
|  |  | 3,15*(7,5-0,97-0,45-0,45-0,97)*0,4 |  |  | 5.8716
|  |  | 3,15*0,97*0,21 |  |  | 0.64165
329 | DS | 974100020RA0 | Vysekání rýh ve zdivu z cihel, 10 x 10 cm |  | m | 7.2 | 0
|  |  | 2*1,3+2*1,1+4*0,6 | voda |  | 7.2
330 | DS | 979999983R00 | Poplatek za recyklaci cihel kusovost do 1600 cm2 (skup.170102) |  | t | 35.8519 | 0
|  |  | 0,1331+35,71883 |  |  | 35.8519
331 | DS | 965081713RT2 | Bourání dlažeb keramických tl.10 mm, nad 1 m2 |  | m2 | 25.25 | 0
|  |  | 16,25 |  |  | 16.25
|  |  | 7,5*1,2 | stěna mezi 2.1.8 a 2.2.9 |  | 9
332 | DS | 979999984R00 | Poplatek za recyklaci - tašky, keramika, do 1600 cm2 (skup.170103) |  | t | 0.505 | 0
333 | DS | 764321819 | Demontáž oplechování, rš 450 mm |  | m | 5.8 | 0
|  |  | 5,8 |  |  | 5.8
334 | DS | 764321821R00 | Demontáž oplechování, rš 500 mm, do 45° |  | m | 12.2 | 0
|  |  | 2*6,1 |  |  | 12.2
335 | DS | 764351841R00 | Demontáž žlabů oblouk., rš 330 mm, do 45° vč. čel |  | m | 17 | 0
|  |  | 17 |  |  | 17
336 | DS | 764351837R00 | Demontáž háků, sklon do 45° |  | kus | 18 | 0
|  |  | 18 |  |  | 18
337 | DS | 764359811R00 | Demontáž kotlíku, sklon do 45° |  | kus | 1 | 0
|  |  | 1 |  |  | 1
338 | DS | 764453844R00 | Demontáž kolen |  | kus | 8 | 0
|  |  | 2+6 |  |  | 8
339 | DS | 764454801R00 | Demontáž odpadních trub kruhových, D 75 a 100 mm vč. objímek |  | m | 4.8 | 0
|  |  | 4,8 |  |  | 4.8
340 | DS | 764454802 | Demontáž odpadních trub kruhových, D 125 mm vč. objímek |  | m | 6.3 | 0
|  |  | 6,3 |  |  | 6.3
341 | DS | 979951131R00 | Výkup kovů - hliník, plechy |  | t | 0.20148 | 0
342 | DS | 776511820RT1 | Odstranění PVC a koberců lepených s podložkou |  | m2 | 56.34 | 0
|  |  | 22,44 |  |  | 22.44
|  |  | 33,9 |  |  | 33.9
343 | DS | 979990181R00 | Poplatek za uložení suti - PVC podlahová krytina, skupina odpadu 200307 |  | t | 0.19719 | 0
344 | DS | 973022251R00 | Vysekání kapes zeď kamenná, smíšená pl. 0,1 m2, hl. do 30 cm |  | kus | 2 | 0
|  |  | 2 | PD5 |  | 2
345 | DS | 979999973R00 | Poplatek za uložení, zemina a kamení, (skup.170504) |  | t | 0.0798 | 0
346 | DS | 979086213R00 | Nakládání vybouraných hmot na dopravní prostředek |  | t | 73.7594 | 0
|  |  | 72,4199+0,1491+1,1904 |  |  | 73.7594
347 | DS | 979082111R00 | Vnitrostaveništní doprava |  | t | 73.7594 | 0
|  |  | 72,4199+0,1491+1,1904 |  |  | 73.7594
348 | DS | 979081121R00 | Příplatek k odvozu za každý další 1 km |  | t | 1475.188 | 0
|  |  | (72,4199+0,1491+1,1904)*20 |  |  | 1475.188
349 | DS | 979081111R00 | Odvoz suti a vybour. hmot na skládku do 1 km |  | t | 73.7594 | 0
|  |  | 72,4199+0,1491+1,1904 |  |  | 73.7594
350 | DS | 979011111R00 | Svislá doprava suti a vybour. hmot |  | t | 73.7594 | 0
|  |  | 72,4199+0,1491+1,1904 |  |  | 73.7594
351 | DS | M22 | Elektroinstalace - viz samostatný rozpočet |  | kpl | 1 | 0
|  |  | 1 |  |  | 1
352 | DS | 013002VRN | Projektové práce - výrobní dokumentace |  | Soubor | 1 | 0
|  |  | 1 |  |  | 1
353 | DS | 013002VRN | Projektové práce - DSP |  | Soubor | 1 | 0
|  |  | 1 |  |  | 1
354 | DS | 030001VRN | Zařízení staveniště |  | Soubor | 1 | 0
|  |  | 1 |  |  | 1
355 | DS | 043002VRN | Zkoušky |  | Soubor | 1 | 0
|  |  | 1 |  |  | 1
356 | DS | 075002VRN | Ochraná pásma objektů a inženýrských sítí |  | Soubor | 1 | 0
|  |  | 1 |  |  | 1
357 | DS | 072002VRN | Silniční provoz - DIO, DIR a dopravní značení |  | Soubor | 1 | 0
|  |  | 1 |  |  | 1
358 | DS | 079002VRN | Ostatní provozní vlivy |  | Soubor | 1 | 0
|  |  | 1 |  |  | 1
Poznámka:
Rozpočet je nezávazný a zpracovavaný dle zaslané PD pro povolení stavby 4/2024 - do jednotkových cen je nutno napočítat i spotřební materiály. U zámečnických prací je naceněn klasický materiál, který se následně pozinkuje. Důvodem je velmi drahý nerez a případná nežádoucí reakce nerezu s úpravou pozinkováním, které se jeví jako málo opodstatněné (standardně se používá nerez nebo pozinkování). VZT: specifikace neobsahuje stavební vápomoce, napojení na EI, ZTI, SDK zákryty. Výrobky uvedené v PD jsou považovány pouze za referenční a definují minimální požadovanou úrove%n automatizace/regulace a provozní technické parametry (viz TL v příloze). Pokud budou konkrétně uvedené výrobky nahrazeny jinými, musí nové výrobky splňovat minimálně alespoň tyto parametry a být v rozsahu výrobků referenčních.

## Zdroj tepla
| STAVEBNÍ ÚPRAVY OBJEKTU Č.P. 80 SE ZMĚNOU UŽÍVÁNÍ, |  |  |  | Dodavatel :
CETORAZ PARC.Č. ST.89
OBEC CETORAZ, CETORAZ 206, 394 11 CETORAZ
SOUHRNNÝ VÝKAZ MATERIÁLU A PRACÍ
Ústřední vytápění
Kód | Popis | jednotka | Množství | Jednotka | Jed. cena | Celk. cena
STROJOVNY :
73234401V | Nadstavbová regulace, MaR - zdroj tepla + 3 x topný okruh ( 2 x směšovaný), 1x ohřev TV přednostní, prostorový termostat pro dětskou skupinu |  | 1 | kpl |  | 0
73234402V | Uvedení zdroje tepla do provozu |  | 1 | kpl |  | 0
4848165102V | Hydraulický vyrovnávač dynamických tlaků, HVDT do 2m3/h + izolace |  | 1 | ks |  | 0
732119190V | potrubní rozdělovač a sběrač DN50, L=1m, vč. tepelné izolace |  | 2 | kpl |  | 0
73234403V | Čerpací skupina směšovací vč.izolace, V=0,66m3/h, dp min = 20kPa |  | 1 | ks |  | 0
73234404V | Čerpací skupina směšovací vč.izolace, V=0,97m3/h, dp min = 30kPa |  | 1 | ks |  | 0
732339104V | Expanzní nádoba V=50l + revizní armatura MK1" |  | 1 | ks |  | 0
0
| ARMATURY : |  |  |  |  | 0
73493323V | Kulový kohout DN25 |  | 10 | ks |  | 0
73429327V | Kulový kohout s filtrem DN25 |  | 2 | ks |  | 0
73421513V | Automatický odvzdušňovací ventil DN15 |  | 1 | ks |  | 0
73429532V | Vypouštěcí kohout DN15 |  | 10 | ks |  | 0
734001V | Elektricky ovládaný kulový kohout vč.servopohonu, DN25 |  | 3 | ks |  | 0
73443212V | Prostorový programovatelný termostat |  | 3 | ks |  | 0
734002V | Kalorimetr q=0,6m3, vč.armatur a kapilár |  | 3 | kpl |  | 0
734003V | Kalorimetr q=1,5m3, vč.armatur a kapilár |  | 1 | ks |  | 0
0
| Demontáže: |  |  |  |  | 0
734004V | Demontáž a ekologická likvidace stáv. trubních systémů do DN50 (vč.izolace) |  | 70 | m |  | 0
734005V | Demontáž a ekologická likvidace stáv. otopných těles |  | 15 | ks |  | 0
0
| POTRUBÍ : |  |  |  |  | 0
| Potrubí měděné - pájené na měkko nebo lisované |  |  |  |  | 0
733163105V | 28x1 |  | 35 | m |  | 0
733163106V | 35x1,5 |  | 4 | m |  | 0
0
| TEPELNÉ IZOLACE : |  |  |  |  | 0
| Izolace návleková |  |  |  |  | 0
722181214V | 28 x 19 |  | 38 | m |  | 0
722181214V | 35 x 19 |  | 5 | m |  | 0
0
| ZÁMEČNICKÉ KONSTRUKCE : |  |  |  |  | 0
| Doplňkové konstrukce pro uložení potrubí |  |  |  |  | 0
13211V | tyč pr. 8 mm |  | 10 | m |  | 0
733001V | Objímky |  | 30 | ks |  | 0
0
| HZS : |  |  |  |  | 0
731001V | Napouštění otopné soustavy |  | 1 | kpl |  | 0
73319021V | Tlaková zkouška |  | 39 | m |  | 0
22261913V | Topná zkouška + zaregulování systému |  | 24 | hod |  | 0
731002V | Stavební přípomoce - sekání nik pro potrubí |  | 8 | hod |  | 0
731003V | Stavební přípomoce - zhotovení prostupů pro potrubí |  | 8 | hod |  | 0
731004V | Výchozí revize zařízení |  | 1 | soub |  | 0
9987331V | Přesun hmot v objektech |  | 1.3 | % |  | 0
| CELKEM bez DPH |  |  |  |  | 0

## D.skupina
| STAVEBNÍ ÚPRAVY OBJEKTU Č.P. 80 SE ZMĚNOU UŽÍVÁNÍ, |  |  |  | Dodavatel :
CETORAZ PARC.Č. ST.89
OBEC CETORAZ, CETORAZ 206, 394 11 CETORAZ
SOUHRNNÝ VÝKAZ MATERIÁLU A PRACÍ
Ústřední vytápění
Kód | Popis | jednotka | Množství | Jednotka | Jed. cena | Celk. cena
Dětská skupina:
735001V | napojení stávajícího otopného tělesa |  | 4 | h |  | 0
0
| OTOPNÁ TĚLESA |  |  |  |  | 0
| Deskové otopné těleso se spodním pravým připojením - typ VK |  |  |  |  | 0
735151660V | 11-600x400 |  | 1 | ks |  | 0
735151662V | 11-600x600 |  | 1 | ks |  | 0
735151667V | 11-600x1100 |  | 1 | ks |  | 0
735151862V | 22-600x600 |  | 1 | ks |  | 0
735151863V | 22-600x700 |  | 2 | ks |  | 0
735151868V | 22-600x1200 |  | 1 | ks |  | 0
735151869V | 22-600x1400 |  | 4 | ks |  | 0
735151870V | 22-600x1600 |  | 1 | ks |  | 0
0
| ARMATURY : |  |  |  |  | 0
73811954V | Radátorové H-šroubení - rohové |  | 12 | ks |  | 0
735002V | Termostatické hlavice na VK otopná tělesa |  | 12 | ks |  | 0
734225272V | Termostatický ventil přímý, DN15 |  | 1 | ks |  | 0
734264122V | Radiátorové uzavíratelné šroubení, DN15 |  | 1 | ks |  | 0
0
| POTRUBÍ : |  |  |  |  | 0
| Potrubí měděné - pájené na měkko nebo lisované |  |  |  |  | 0
733163102V | 15x1 |  | 25 | m |  | 0
733163103V | 18x1 |  | 90 | m |  | 0
733163104V | 22x1 |  | 30 | m |  | 0
733163105V | 28x1 |  | 60 | m |  | 0
0
| TEPELNÉ IZOLACE : |  |  |  |  | 0
| Izolace návleková |  |  |  |  | 0
722181211V | 15 x 6 |  | 30 | m |  | 0
722181211V | 18 x 6 |  | 100 | m |  | 0
722181214V | 22 x 19 |  | 35 | m |  | 0
722181214V | 28 x 19 |  | 65 | m |  | 0
0
| ZÁMEČNICKÉ KONSTRUKCE : |  |  |  |  | 0
735003V | Doplňkové konstrukce pro uložení potrubí |  |  |  |  | 0
13211V | tyč pr. 8 mm |  | 10 | m |  | 0
733001V | Objímky |  | 30 | ks |  | 0
0
| HZS : |  |  |  |  | 0
731001V | Napouštění otopné soustavy |  | 1 | kpl |  | 0
73319021V | Tlaková zkouška |  | 205 | m |  | 0
22261913V | Topná zkouška + zaregulování systému |  | 24 | hod |  | 0
731002V | Stavební přípomoce - sekání nik pro potrubí |  | 8 | hod |  | 0
731003V | Stavební přípomoce - zhotovení prostupů pro potrubí |  | 8 | hod |  | 0
731004V | Výchozí revize zařízení |  | 1 | soub |  | 0
9987331V | Přesun hmot v objektech |  | 1.3 | % |  | 0
| CELKEM bez DPH |  |  |  |  | 0

## Elektroinstalace
[9 empty] | >> skryté sloupce << | [9 empty] | {e41310ba-8f09-4845-ba0e-c69664d82450}
2
| KRYCÍ LIST SOUPISU PRACÍ | [8 empty] | v --- níže se nacházejí doplnkové a pomocné údaje k sestavám --- v | [8 empty] | False
Stavba:
STAVEBNÍ ÚPRAVY OBJEKTU Č.P. 80 SE ZMĚNOU UŽÍVÁNÍ,CETORAZ PARC.Č. ST.89-dětská skupina
| KSO: |  |  |  |  | CC-CZ:
| Místo: |  |  |  |  | Datum: | 2. 12. 2024
| Zadavatel: |  |  |  |  | IČ:
DIČ:
| Uchazeč: |  |  |  |  | IČ: | Vyplň údaj
|  | Vyplň údaj |  |  |  | DIČ: | Vyplň údaj
| Projektant: |  |  |  |  | IČ:
DIČ:
| Zpracovatel: |  |  |  |  | IČ:
DIČ:
Poznámka:
| Cena bez DPH | [5 empty] | 0
|  |  | Základ daně |  |  | Sazba daně | Výše daně
| DPH | základní | 0 |  |  | 21% | 0
|  | snížená | 0 |  |  | 15% | 0
|  | zákl. přenesená | 0 |  |  | 21% | 0
|  | sníž. přenesená | 0 |  |  | 15% | 0
|  | nulová | 0 |  |  | 0% | 0
| Cena s DPH |  |  | v | CZK |  | 0
| Projektant |  |  | Zpracovatel
| Datum a podpis: |  | Razítko | Datum a podpis: |  |  | Razítko
| Objednavatel |  |  | Uchazeč
| Datum a podpis: |  | Razítko | Datum a podpis: |  |  | Razítko
REKAPITULACE ČLENĚNÍ SOUPISU PRACÍ
Stavba:
STAVEBNÍ ÚPRAVY OBJEKTU Č.P. 80 SE ZMĚNOU UŽÍVÁNÍ,CETORAZ PARC.Č. ST.89-dětská skupina
Místo: | [5 empty] | Datum: | 2. 12. 2024
Zadavatel: | [5 empty] | Projektant:
Uchazeč: |  |  | Vyplň údaj |  |  | Zpracovatel:
Kód dílu - Popis | [6 empty] | Cena celkem [CZK]
Náklady ze soupisu prací | [6 empty] | 0 | [12 empty] | -1
| PSV - Práce a dodávky PSV | [5 empty] | 0
| 740 - Elektromontáže - zkoušky a revize | [5 empty] | 0
| 741 - Elektroinstalace - silnoproud | [5 empty] | 0
| 742 - Elektromontáže - rozvodný systém | [5 empty] | 0
| 743 - Elektromontáže - hrubá montáž | [5 empty] | 0
| 744 - Elektromontáže - rozvody vodičů měděných | [5 empty] | 0
| 747 - Elektromontáže - kompletace rozvodů | [5 empty] | 0
| 748 - Elektromontáže - osvětlovací zařízení a svítidla | [5 empty] | 0
| 749 - Elektromontáže - ostatní práce a konstrukce | [5 empty] | 0
| M - Práce a dodávky M | [5 empty] | 0
| 21-M - Elektromontáže | [5 empty] | 0
| 22-M - Montáže slaboproud | [5 empty] | 0
| 36-M - Montáž prov.,měř. a regul. zařízení | [5 empty] | 0
| 46-M - Zemní práce při extr.mont.pracích | [5 empty] | 0
| HZS - Hodinové zúčtovací sazby | [5 empty] | 0
| VRN - Vedlejší rozpočtové náklady | [5 empty] | 0
| VRN1 - Průzkumné, geodetické a projektové práce | [5 empty] | 0
| VRN3 - Zařízení staveniště | [5 empty] | 0
| VRN4 - Inženýrská činnost | [5 empty] | 0
SOUPIS PRACÍ
Stavba:
STAVEBNÍ ÚPRAVY OBJEKTU Č.P. 80 SE ZMĚNOU UŽÍVÁNÍ,CETORAZ PARC.Č. ST.89-dětská skupina
Místo: | [5 empty] | Datum: | 2. 12. 2024
Zadavatel: | [5 empty] | Projektant:
Uchazeč: |  |  | Vyplň údaj |  |  | Zpracovatel:
PČ | Typ | Kód | Popis | MJ | Množství | J.cena [CZK] | Cena celkem [CZK] | Cenová soustava |  |  | DPH | J. Nh [h] | Nh celkem [h] | J. hmotnost [t] | Hmotnost celkem [t] | J. suť [t] | Suť Celkem [t]
Náklady soupisu celkem | [6 empty] | 0 | [5 empty] | 0 |  | 0.69002 |  | 0 |  | D | -1 | [7 empty] | 0
| D | PSV | Práce a dodávky PSV |  |  |  | 0 | [5 empty] | 0 |  | 0.08791 |  | 0 | 2 | D | 0 | ROZPOCET | [6 empty] | 0
| D | 740 | Elektromontáže - zkoušky a revize |  |  |  | 0 | [5 empty] | 0 |  | 0 |  | 0 | 2 | D | 1 | ROZPOCET | [6 empty] | 0
1 | M | 22 | Poplatek za hlavní jistič před elektroměrem 25A - 630Kč á 1A/ | ks | 1 |  | 0 |  |  |  | základní |  | 0 | 0 | 0 | 0 | 0 | 32 | M | 2 | ROZPOCET | 0 | 0 | 0 | 0 | 0 | 1 | 0 | 16 | -1421195017
| D | 741 | Elektroinstalace - silnoproud |  |  |  | 0 | [5 empty] | 0 |  | 0 |  | 0 | 2 | D | 1 | ROZPOCET | [6 empty] | 0
2 | K | 741130001 | Ukončení vodič izolovaný do 2,5mm2 v rozváděči nebo na přístroji | kus | 914 |  | 0 |  |  |  | základní |  | 0 | 0 | 0 | 0 | 0 | 16 | K | 2 | ROZPOCET | 0 | 0 | 0 | 0 | 0 | 1 | 0 | 16 | -2084096436
3 | K | 741130005 | Ukončení vodič izolovaný do 10 mm2 v rozváděči nebo na přístroji | kus | 10 |  | 0 |  |  |  | základní |  | 0 | 0 | 0 | 0 | 0 | 16 | K | 2 | ROZPOCET | 0 | 0 | 0 | 0 | 0 | 1 | 0 | 16 | 685737104
4 | K | 741130007 | Ukončení vodič izolovaný do 25 mm2 v rozváděči nebo na přístroji | kus | 10 |  | 0 |  |  |  | základní |  | 0 | 0 | 0 | 0 | 0 | 16 | K | 2 | ROZPOCET | 0 | 0 | 0 | 0 | 0 | 1 | 0 | 16 | 1714524845
5 | K | 741372022 | Montáž svítidlo LED bytové přisazené nástěnné panelové do 0,36 m2 | kus | 1 |  | 0 |  |  |  | základní |  | 0 | 0 | 0 | 0 | 0 | 16 | K | 2 | ROZPOCET | 0 | 0 | 0 | 0 | 0 | 1 | 0 | 16 | -847461023
6 | M | 50340297 | Svítidlo LINEA SQUARE 3600/840 LED interiérové čtvercové, stropní přisazené, 27W | ks | 1 |  | 0 |  |  |  | základní |  | 0 | 0 | 0 | 0 | 0 | 32 | M | 2 | ROZPOCET | 0 | 0 | 0 | 0 | 0 | 1 | 0 | 16 | 265040388
7 | K | 741372022.2 | Montáž svítidlo LED bytové přisazené nástěnné panelové do 0,36 m2 | kus | 2 |  | 0 |  |  |  | základní |  | 0 | 0 | 0 | 0 | 0 | 16 | K | 2 | ROZPOCET | 0 | 0 | 0 | 0 | 0 | 1 | 0 | 16 | 781778606
8 | M | 000007 | Svítidlo venkovní IP44 s pohybovým čidlem, 15W, cena svítidel pouze orientační, cenu upřesnit podle výběru investora nebo architekta | KS | 2 |  | 0 |  |  |  | základní |  | 0 | 0 | 0 | 0 | 0 | 32 | M | 2 | ROZPOCET | 0 | 0 | 0 | 0 | 0 | 1 | 0 | 16 | 97417926
9 | K | 741372062 | Montáž svítidlo LED bytové přisazené stropní panelové do 0,36 m2 | kus | 4 |  | 0 |  |  |  | základní |  | 0 | 0 | 0 | 0 | 0 | 16 | K | 2 | ROZPOCET | 0 | 0 | 0 | 0 | 0 | 1 | 0 | 16 | 322993398
10 | M | 10.021.2403.2 | Kruhové přisazené LED svítidlo s plastovým krytem, 1.pp - IP44, BRSB_KO375V2 BRSB KO 375 V2,27W,2700lm | KS | 4 |  | 0 |  |  |  | základní |  | 0 | 0 | 0 | 0 | 0 | 32 | M | 2 | ROZPOCET | 0 | 0 | 0 | 0 | 0 | 1 | 0 | 16 | 1694985378
11 | K | 741372062.1 | Montáž svítidlo LED bytové přisazené stropní panelové do 0,36 m2 | kus | 26 |  | 0 |  |  |  | základní |  | 0 | 0 | 0 | 0 | 0 | 16 | K | 2 | ROZPOCET | 0 | 0 | 0 | 0 | 0 | 1 | 0 | 16 | 1755231242
12 | M | 10.021.2402 | Svítidlo přisazené - LUXOR LED 1.4ft 3200/840 LED,IP40,přisazené,Základna: ocelový plech bílé barvy , Difuzor: lesklá parabolická mřížka, 19W | KS | 26 |  | 0 |  |  |  | základní |  | 0 | 0 | 0 | 0 | 0 | 32 | M | 2 | ROZPOCET | 0 | 0 | 0 | 0 | 0 | 1 | 0 | 16 | 1792611850
13 | K | 741372062.1 | Montáž svítidlo LED bytové přisazené stropní panelové do 0,36 m2 | kus | 6 |  | 0 |  |  |  | základní |  | 0 | 0 | 0 | 0 | 0 | 16 | K | 2 | ROZPOCET | 0 | 0 | 0 | 0 | 0 | 1 | 0 | 16 | 2082121050
14 | M | 10.021.2407 | Svítidlo přisazené - LUXOR LED 1.2ft 2200/840 kovové interiérové LED,IP40,přisazené,Základna: ocelový plech bílé barvy , Difuzor: lesklá parabolická mřížka, 15W | KS | 6 |  | 0 |  |  |  | základní |  | 0 | 0 | 0 | 0 | 0 | 32 | M | 2 | ROZPOCET | 0 | 0 | 0 | 0 | 0 | 1 | 0 | 16 | 2135848939
15 | K | 741372062.1 | Montáž svítidlo LED bytové přisazené stropní panelové do 0,36 m2 | kus | 2 |  | 0 |  |  |  | základní |  | 0 | 0 | 0 | 0 | 0 | 16 | K | 2 | ROZPOCET | 0 | 0 | 0 | 0 | 0 | 1 | 0 | 16 | -1763830827
16 | M | 10.021.2404 | Svítidlo přisazené - LUXOR LED 2.4ft 6400/840 LED,IP40,přisazené,Základna: ocelový plech bílé barvy , Difuzor: lesklá parabolická mřížka, 42W | KS | 2 |  | 0 |  |  |  | základní |  | 0 | 0 | 0 | 0 | 0 | 32 | M | 2 | ROZPOCET | 0 | 0 | 0 | 0 | 0 | 1 | 0 | 16 | 1517116051
17 | K | 748121114 | Montáž svítidlo zářivkové bytové stropní přisazené 2 zdroje s krytem | kus | 2 |  | 0 |  |  |  | základní |  | 0 | 0 | 0 | 0 | 0 | 16 | K | 2 | ROZPOCET | 0 | 0 | 0 | 0 | 0 | 1 | 0 | 16 | -1820552584
18 | M | 5038026014 | Svítidlo PRIMA 1.4ft PC 8000/840,47W,LED,průmyslové,základna z PC,difuzor translucentní PC, IP66 | ks | 2 |  | 0 |  |  |  | základní |  | 0 | 0 | 0 | 0 | 0 | 32 | M | 2 | ROZPOCET | 0 | 0 | 0 | 0 | 0 | 1 | 0 | 16 | -519919754
19 | K | 741810003 | Celková prohlídka elektrického rozvodu a zařízení přes 0,5 do 1 milionu Kč | kus | 1 |  | 0 |  |  |  | základní |  | 0 | 0 | 0 | 0 | 0 | 16 | K | 2 | ROZPOCET | 0 | 0 | 0 | 0 | 0 | 1 | 0 | 16 | 1728822205
| D | 742 | Elektromontáže - rozvodný systém |  |  |  | 0 | [5 empty] | 0 |  | 0.01008 |  | 0 | 2 | D | 1 | ROZPOCET | [6 empty] | 0
20 | M | 10.044.057 | Sádra balená á 30 kg | kg | 80 |  | 0 |  |  |  | základní |  | 0 | 0 | 0 | 0 | 0 | 256 | M | 2 | ROZPOCET | 0 | 0 | 0 | 0 | 0 | 1 | 0 | 64 | 1414138705
21 | K | 742111100 | Montáž rozvodnice oceloplechová nebo plastová běžná do 20 kg | kus | 1 |  | 0 |  |  |  | základní |  | 0 | 0 | 0 | 0 | 0 | 16 | K | 2 | ROZPOCET | 0 | 0 | 0 | 0 | 0 | 1 | 0 | 16 | -1417944707
22 | M | 10.052.8251 | Rozvaděč RK3 - kompletní včetně zapojení | KS | 1 |  | 0 |  |  |  | základní |  | 0 | 0 | 0 | 0 | 0 | 32 | M | 2 | ROZPOCET | 0 | 0 | 0 | 0 | 0 | 1 | 0 | 16 | -798067287
23 | K | 742111200 | Montáž rozvodnice oceloplechová nebo plastová běžná do 50 kg | kus | 1 |  | 0 |  |  |  | základní |  | 0 | 0 | 0 | 0 | 0 | 16 | K | 2 | ROZPOCET | 0 | 0 | 0 | 0 | 0 | 1 | 0 | 16 | -620908620
24 | M | 357116460.1 | Elektroměrový rozvaděč 1x 3f elektroměr, 1x HDO, 1x25A/3/B, kompletní | kus | 1 |  | 0 |  |  |  | základní |  | 0 | 0.01 | 0.01 | 0 | 0 | 32 | M | 2 | ROZPOCET | 0 | 0 | 0 | 0 | 0 | 1 | 0 | 16 | -657772813
25 | K | 742210121 | Montáž hlásiče automatického bodového | kus | 8 |  | 0 |  |  |  | základní |  | 0 | 0 | 0 | 0 | 0 | 16 | K | 2 | ROZPOCET | 0 | 0 | 0 | 0 | 0 | 1 | 0 | 16 | -1568249252
26 | M | 345123005 | Autonomní hlásič kouře SD-728-I | kus | 8 |  | 0 |  |  |  | základní |  | 0 | 1e-05 | 8e-05 | 0 | 0 | 32 | M | 2 | ROZPOCET | 0 | 0 | 0 | 0 | 0 | 1 | 0 | 16 | 1461420949
| D | 743 | Elektromontáže - hrubá montáž |  |  |  | 0 | [5 empty] | 0 |  | 0.0616 |  | 0 | 2 | D | 1 | ROZPOCET | [6 empty] | 0
27 | K | 743111315 | Montáž trubka plastová tuhá D 23 mm uložená pod omítku | m | 385 |  | 0 |  |  |  | základní |  | 0 | 0 | 0 | 0 | 0 | 64 | K | 2 | ROZPOCET | 0 | 0 | 0 | 0 | 0 | 1 | 0 | 64 | -599010294
28 | M | 345711540 | trubka elektroinstalační ohebná Monoflex z PH 1423/1 | m | 385 |  | 0 |  |  |  | základní |  | 0 | 0.00016 | 0.0616 | 0 | 0 | 256 | M | 2 | ROZPOCET | 0 | 0 | 0 | 0 | 0 | 1 | 0 | 64 | -662276959
29 | K | 743112219 | Montáž trubka plastová ohebná D 48 mm uložená volně | m | 30 |  | 0 |  |  |  | základní |  | 0 | 0 | 0 | 0 | 0 | 16 | K | 2 | ROZPOCET | 0 | 0 | 0 | 0 | 0 | 1 | 0 | 16 | -636525409
30 | M | 10.153.1471 | Trubka kopoflex KF 09080 BA ohebná dvouplášt. 80mm | M | 30 |  | 0 |  |  |  | základní |  | 0 | 0 | 0 | 0 | 0 | 32 | M | 2 | ROZPOCET | 0 | 0 | 0 | 0 | 0 | 1 | 0 | 16 | 1929834316
31 | K | 7431211161 | Mtž trubka pancéřová D 50 mm pevně uložená do tuhých plast krabic | m | 50 |  | 0 |  |  |  | základní |  | 0 | 0 | 0 | 0 | 0 | 16 | K | 2 | ROZPOCET | 0 | 0 | 0 | 0 | 0 | 1 | 0 | 16 | 1510764631
32 | M | 203200111 | Chránička Ø 50mm | m | 50 |  | 0 |  |  |  | základní |  | 0 | 0 | 0 | 0 | 0 | 32 | M | 2 | ROZPOCET | 0 | 0 | 0 | 0 | 0 | 1 | 0 | 16 | -954635749
33 | K | 743411111 | Montáž krabice zapuštěná plastová kruhová typ KU68/2-1902, KO125 | kus | 88 |  | 0 |  |  |  | základní |  | 0 | 0 | 0 | 0 | 0 | 16 | K | 2 | ROZPOCET | 0 | 0 | 0 | 0 | 0 | 1 | 0 | 16 | 664423977
34 | M | 10.079.363 | Krabice KU 68-1902 | KS | 88 |  | 0 |  |  |  | základní |  | 0 | 0 | 0 | 0 | 0 | 32 | M | 2 | ROZPOCET | 0 | 0 | 0 | 0 | 0 | 1 | 0 | 16 | -639165503
35 | K | 743411111.1 | Montáž krabice zapuštěná plastová kruhová typ KU68/2-1902, KO125 | kus | 36 |  | 0 |  |  |  | základní |  | 0 | 0 | 0 | 0 | 0 | 16 | K | 2 | ROZPOCET | 0 | 0 | 0 | 0 | 0 | 1 | 0 | 16 | 1919428641
36 | M | 10.079.364 | Podomítková krabice KPR 68-70 přístrojová hluboká | KS | 36 |  | 0 |  |  |  | základní |  | 0 | 0 | 0 | 0 | 0 | 32 | M | 2 | ROZPOCET | 0 | 0 | 0 | 0 | 0 | 1 | 0 | 16 | 707513657
37 | K | 743411121.1 | Montáž krabice zapuštěná plastová čtyřhranná typ KO100, KO125 | kus | 1 |  | 0 |  |  |  | základní |  | 0 | 0 | 0 | 0 | 0 | 16 | K | 2 | ROZPOCET | 0 | 0 | 0 | 0 | 0 | 1 | 0 | 16 | 1151056216
38 | M | 10.075.335.1 | Svorkovnice EPS 2 ekvipotencionální s krabicí | KS | 1 |  | 0 |  |  |  | základní |  | 0 | 0 | 0 | 0 | 0 | 32 | M | 2 | ROZPOCET | 0 | 0 | 0 | 0 | 0 | 1 | 0 | 16 | -1141068411
39 | K | 743411311 | Montáž krabice nástěnná plastová kruhová typ KU68/2-1902, KO97 | kus | 15 |  | 0 |  |  |  | základní |  | 0 | 0 | 0 | 0 | 0 | 16 | K | 2 | ROZPOCET | 0 | 0 | 0 | 0 | 0 | 1 | 0 | 16 | 469586239
40 | M | 10.074.803 | Krabice KU 68-1903 | KS | 15 |  | 0 |  |  |  | základní |  | 0 | 0 | 0 | 0 | 0 | 32 | M | 2 | ROZPOCET | 0 | 0 | 0 | 0 | 0 | 1 | 0 | 16 | -1053334263
41 | K | 743419130 | Otevření nebo uzavření krabice víčkem na 4 šrouby | kus | 16 |  | 0 |  |  |  | základní |  | 0 | 0 | 0 | 0 | 0 | 16 | K | 2 | ROZPOCET | 0 | 0 | 0 | 0 | 0 | 1 | 0 | 16 | 926416704
42 | K | 743991100 | Měření zemních odporů zemniče | kus | 1 |  | 0 |  |  |  | základní |  | 0 | 0 | 0 | 0 | 0 | 16 | K | 2 | ROZPOCET | 0 | 0 | 0 | 0 | 0 | 1 | 0 | 16 | -379407543
| D | 744 | Elektromontáže - rozvody vodičů měděných |  |  |  | 0 | [5 empty] | 0 |  | 0.01615 |  | 0 | 2 | D | 1 | ROZPOCET | [6 empty] | 0
43 | K | 744435200 | Montáž kabel Cu sk.5 do 1 kV do 0,63 kg uložený volně | m | 40 |  | 0 |  |  |  | základní |  | 0 | 0 | 0 | 0 | 0 | 16 | K | 2 | ROZPOCET | 0 | 0 | 0 | 0 | 0 | 1 | 0 | 16 | -1231422625
44 | M | 341110640781 | Kabel PRAFlaDUR 3Jx1,5 (s požární odolností) | m | 40 |  | 0 |  |  |  | základní |  | 0 | 0.000206 | 0.00824 | 0 | 0 | 32 | M | 2 | ROZPOCET | 0 | 0 | 0 | 0 | 0 | 1 | 0 | 16 | 1087329481
45 | K | 744731110 | Montáž kabel Cu sdělovací sk.1 2-19x1 mm umístěný volně | m | 70 |  | 0 |  |  |  | základní |  | 0 | 0 | 0 | 0 | 0 | 16 | K | 2 | ROZPOCET | 0 | 0 | 0 | 0 | 0 | 1 | 0 | 16 | 2080428402
46 | M | 341215560 | kabel sdělovací JYTY Al laminovanou fólií 4x1 mm | m | 70 |  | 0 |  |  |  | základní |  | 0 | 0.000113 | 0.00791 | 0 | 0 | 32 | M | 2 | ROZPOCET | 0 | 0 | 0 | 0 | 0 | 1 | 0 | 16 | 21838533
| D | 747 | Elektromontáže - kompletace rozvodů |  |  |  | 0 | [5 empty] | 0 |  | 8e-05 |  | 0 | 2 | D | 1 | ROZPOCET | [6 empty] | 0
47 | K | 747131400 | Montáž přípojka sporáková s doutnavkou se zapojením vodičů | kus | 2 |  | 0 |  |  |  | základní |  | 0 | 0 | 0 | 0 | 0 | 16 | K | 2 | ROZPOCET | 0 | 0 | 0 | 0 | 0 | 1 | 0 | 16 | -2026959788
48 | M | 10.027.402 | Kombinace 3425A-0344 S2 sporáková | KS | 2 |  | 0 |  |  |  | základní |  | 0 | 0 | 0 | 0 | 0 | 32 | M | 2 | ROZPOCET | 0 | 0 | 0 | 0 | 0 | 1 | 0 | 16 | 1721874634
49 | K | 747512112 | Montáž domácí telefonní tablo se zapojením vodičů | kus | 1 |  | 0 |  |  |  | základní |  | 0 | 0 | 0 | 0 | 0 | 16 | K | 2 | ROZPOCET | 0 | 0 | 0 | 0 | 0 | 1 | 0 | 16 | 584267067
50 | M | 374141300.1.1 | Tlačítkové video tablo sestavené 1tl. se stříškou pod omítku., el. zámek, kompletní | kus | 1 |  | 0 |  |  |  | základní |  | 0 | 8e-05 | 8e-05 | 0 | 0 | 32 | M | 2 | ROZPOCET | 0 | 0 | 0 | 0 | 0 | 1 | 0 | 16 | 1395954317
51 | K | 747512161 | Montáž bytové dorozumívací zařízení 1 až 3 tlačítkové se zapojením vodičů | kus | 1 |  | 0 |  |  |  | základní |  | 0 | 0 | 0 | 0 | 0 | 16 | K | 2 | ROZPOCET | 0 | 0 | 0 | 0 | 0 | 1 | 0 | 16 | -522789399
52 | M | 11.021.545 | Domovní telefon - nástěnný vč. držáku | KS | 1 |  | 0 |  |  |  | základní |  | 0 | 0 | 0 | 0 | 0 | 32 | M | 2 | ROZPOCET | 0 | 0 | 0 | 0 | 0 | 1 | 0 | 16 | 1809431555
| D | 748 | Elektromontáže - osvětlovací zařízení a svítidla |  |  |  | 0 | [5 empty] | 0 |  | 0 |  | 0 | 2 | D | 1 | ROZPOCET | [6 empty] | 0
53 | K | 210200040.1 | Montáž svítidel nástěnných nouzové | kus | 11 |  | 0 |  |  |  | základní |  | 0 | 0 | 0 | 0 | 0 | 64 | K | 2 | ROZPOCET | 0 | 0 | 0 | 0 | 0 | 1 | 0 | 64 | -511930112
54 | M | 10.151.469.1 | Sví.nouz. LED 5W 1h | KS | 11 |  | 0 |  |  |  | základní |  | 0 | 0 | 0 | 0 | 0 | 256 | M | 2 | ROZPOCET | 0 | 0 | 0 | 0 | 0 | 1 | 0 | 64 | 1226282348
| D | 749 | Elektromontáže - ostatní práce a konstrukce |  |  |  | 0 | [5 empty] | 0 |  | 0 |  | 0 | 2 | D | 1 | ROZPOCET | [6 empty] | 0
55 | K | 741990041 | Montáž tabulka výstražná a označovací pro rozvodny | kus | 8 |  | 0 |  |  |  | základní |  | 0 | 0 | 0 | 0 | 0 | 16 | K | 2 | ROZPOCET | 0 | 0 | 0 | 0 | 0 | 1 | 0 | 16 | -1335549369
56 | M | 4321001.1.1 | Bezpečnostní tabulka - Elektrický rozvaděč Nehas vodou ani pěnovými přístroji | ks | 2 |  | 0 |  |  |  | základní |  | 0 | 0 | 0 | 0 | 0 | 32 | M | 2 | ROZPOCET | 0 | 0 | 0 | 0 | 0 | 1 | 0 | 16 | -1005679932
57 | M | 4321001 | Bezpečnostní tabulka - Za bouřky dodržujte odstup 3m od svodu Plast 2 mm A5 - 200x150 mm | ks | 6 |  | 0 |  |  |  | základní |  | 0 | 0 | 0 | 0 | 0 | 32 | M | 2 | ROZPOCET | 0 | 0 | 0 | 0 | 0 | 1 | 0 | 16 | -414957732
| D | M | Práce a dodávky M |  |  |  | 0 | [5 empty] | 0 |  | 0.60211 |  | 0 | 3 | D | 0 | ROZPOCET | [6 empty] | 0
| D | 21-M | Elektromontáže |  |  |  | 0 | [5 empty] | 0 |  | 0.60023 |  | 0 | 3 | D | 1 | ROZPOCET | [6 empty] | 0
58 | M | 246170260.1 | lak asfaltový A 1999 černý (á 9 kg) | kg | 1 |  | 0 |  |  |  | základní |  | 0 | 0.001 | 0.001 | 0 | 0 | 128 | M | 2 | ROZPOCET | 0 | 0 | 0 | 0 | 0 | 1 | 0 | 128 | 1830819071
59 | M | 000002.1 | Protipožární sáček PS 750 | ks | 10 |  | 0 |  |  |  | základní |  | 0 | 0 | 0 | 0 | 0 | 256 | M | 2 | ROZPOCET | 0 | 0 | 0 | 0 | 0 | 1 | 0 | 64 | 701775038
60 | K | 000001 | Montáž oddáleného hromosvodu na trubku | ks | 2 |  | 0 |  |  |  | základní |  | 0 | 0 | 0 | 0 | 0 | 64 | K | 2 | ROZPOCET | 0 | 0 | 0 | 0 | 0 | 1 | 0 | 64 | -1823862804
61 | M | 3541110001 | ITV 68 Izolační tyč pro vodič 680mm | kus | 2 |  | 0 |  |  |  | základní |  | 0 | 0.00043 | 0.00086 | 0 | 0 | 128 | M | 2 | ROZPOCET | 0 | 0 | 0 | 0 | 0 | 1 | 0 | 128 | 1342893709
62 | M | 354111000111 | DOHT 6 Držák oddáleného hromosvodu na trubku | kus | 2 |  | 0 |  |  |  | základní |  | 0 | 0.00043 | 0.00086 | 0 | 0 | 128 | M | 2 | ROZPOCET | 0 | 0 | 0 | 0 | 0 | 1 | 0 | 128 | -1063099929
63 | K | 210010108 | Montáž lišt vkládacích s víčkem šířky do 40 mm | m | 15 |  | 0 |  |  |  | základní |  | 0 | 0 | 0 | 0 | 0 | 64 | K | 2 | ROZPOCET | 0 | 0 | 0 | 0 | 0 | 1 | 0 | 64 | 62162088
64 | M | 345718300.1 | lišta elektroinstalační hranatá LHD 40 x 20 3m | kus | 5 |  | 0 |  |  |  | základní |  | 0 | 0.00021 | 0.00105 | 0 | 0 | 128 | M | 2 | ROZPOCET | 0 | 0 | 0 | 0 | 0 | 1 | 0 | 128 | -797857009
65 | K | 210010351 | Montáž rozvodek nástěnných plastových čtyřhranných ACIDUR vodič D do 4 mm2 | kus | 5 |  | 0 |  |  |  | základní |  | 0 | 0 | 0 | 0 | 0 | 64 | K | 2 | ROZPOCET | 0 | 0 | 0 | 0 | 0 | 1 | 0 | 64 | 737507214
66 | M | 10.078.068 | Krabice SCAME 855 IP67 acidur | KS | 5 |  | 0 |  |  |  | základní |  | 0 | 0 | 0 | 0 | 0 | 256 | M | 2 | ROZPOCET | 0 | 0 | 0 | 0 | 0 | 1 | 0 | 64 | -1138438623
67 | K | 210021063 | Osazení výstražné fólie z PVC | m | 30 |  | 0 |  |  |  | základní |  | 0 | 0 | 0 | 0 | 0 | 64 | K | 2 | ROZPOCET | 0 | 0 | 0 | 0 | 0 | 1 | 0 | 64 | -338607697
68 | M | 10.042.134 | Folie ČEZ 22 rudá - blesk 250m/bal | M | 30 |  | 0 |  |  |  | základní |  | 0 | 0 | 0 | 0 | 0 | 256 | M | 2 | ROZPOCET | 0 | 0 | 0 | 0 | 0 | 1 | 0 | 64 | 313116466
69 | K | 210100013 | Připojení CO2 čidlo k VZT jednotce | ks | 1 |  | 0 |  |  |  | základní |  | 0 | 0 | 0 | 0 | 0 | 64 | K | 2 | ROZPOCET | 0 | 0 | 0 | 0 | 0 | 1 | 0 | 64 | -1185543963
70 | K | 2101000163 | Připojení digestoře | ks | 2 |  | 0 |  |  |  | základní |  | 0 | 0 | 0 | 0 | 0 | 64 | K | 2 | ROZPOCET | 0 | 0 | 0 | 0 | 0 | 1 | 0 | 64 | 723860929
71 | K | 210100017.1 | Připojení VZT jednotky, servopohony, čidlo kouře | ks | 3 |  | 0 |  |  |  | základní |  | 0 | 0 | 0 | 0 | 0 | 64 | K | 2 | ROZPOCET | 0 | 0 | 0 | 0 | 0 | 1 | 0 | 64 | -1362596309
72 | K | 210100017.1.1 | Připojení technologie v technické místnosti | kpl | 1 |  | 0 |  |  |  | základní |  | 0 | 0 | 0 | 0 | 0 | 64 | K | 2 | ROZPOCET | 0 | 0 | 0 | 0 | 0 | 1 | 0 | 64 | -1557717378
73 | K | 210100017.2 | Připojení gastro technologie-kuchyně | ks | 3 |  | 0 |  |  |  | základní |  | 0 | 0 | 0 | 0 | 0 | 64 | K | 2 | ROZPOCET | 0 | 0 | 0 | 0 | 0 | 1 | 0 | 64 | -1028003850
74 | K | 210110001 | Montáž nástěnný vypínač nn jednopólový pro prostředí základní nebo vlhké | kus | 2 |  | 0 |  |  |  | základní |  | 0 | 0 | 0 | 0 | 0 | 64 | K | 2 | ROZPOCET | 0 | 0 | 0 | 0 | 0 | 1 | 0 | 64 | 1905135617
75 | M | 10.555.033 | Spínač č.1, č.6 IP44 | KS | 2 |  | 0 |  |  |  | základní |  | 0 | 0 | 0 | 0 | 0 | 256 | M | 2 | ROZPOCET | 0 | 0 | 0 | 0 | 0 | 1 | 0 | 64 | -1019972317
76 | K | 210110024.1 | Montáž nástěnný přepínač nn 6+6-střídavý | kus | 6 |  | 0 |  |  |  | základní |  | 0 | 0 | 0 | 0 | 0 | 64 | K | 2 | ROZPOCET | 0 | 0 | 0 | 0 | 0 | 1 | 0 | 64 | -1689985763
77 | M | 10.400.680 | Přepínač dvojitý střídavý, řazení 6+6 3558A-52940 D | KS | 6 |  | 0 |  |  |  | základní |  | 0 | 0 | 0 | 0 | 0 | 256 | M | 2 | ROZPOCET | 0 | 0 | 0 | 0 | 0 | 1 | 0 | 64 | -1000889299
78 | K | 210110031 | Montáž zapuštěný vypínač nn jednopólový bezšroubové připojení | kus | 8 |  | 0 |  |  |  | základní |  | 0 | 0 | 0 | 0 | 0 | 64 | K | 2 | ROZPOCET | 0 | 0 | 0 | 0 | 0 | 1 | 0 | 64 | 1452018690
79 | M | 345355150 | spínač jednopólový 10A bílý, slonová kost | kus | 8 |  | 0 |  |  |  | základní |  | 0 | 2e-05 | 0.00016 | 0 | 0 | 128 | M | 2 | ROZPOCET | 0 | 0 | 0 | 0 | 0 | 1 | 0 | 128 | -1625356273
80 | K | 210110039 | Montáž zapuštěný přepínač nn 7-křížový bezšroubové připojení | kus | 3 |  | 0 |  |  |  | základní |  | 0 | 0 | 0 | 0 | 0 | 64 | K | 2 | ROZPOCET | 0 | 0 | 0 | 0 | 0 | 1 | 0 | 64 | -292548695
81 | M | 345357130 | spínač řazení 7 10A bílý, slonová kost | kus | 3 |  | 0 |  |  |  | základní |  | 0 | 5e-05 | 0.00015 | 0 | 0 | 128 | M | 2 | ROZPOCET | 0 | 0 | 0 | 0 | 0 | 1 | 0 | 128 | -637313580
82 | K | 210110043 | Montáž zapuštěný přepínač nn 5-sériový šroubové připojení | kus | 4 |  | 0 |  |  |  | základní |  | 0 | 0 | 0 | 0 | 0 | 64 | K | 2 | ROZPOCET | 0 | 0 | 0 | 0 | 0 | 1 | 0 | 64 | -478038354
83 | M | 345355750452 | spínač řazení 5 10A bílý | kus | 4 |  | 0 |  |  |  | základní |  | 0 | 5e-05 | 0.0002 | 0 | 0 | 128 | M | 2 | ROZPOCET | 0 | 0 | 0 | 0 | 0 | 1 | 0 | 128 | -159807833
84 | K | 210110045 | Montáž zapuštěný přepínač nn 6-střídavý šroubové připojení | kus | 7 |  | 0 |  |  |  | základní |  | 0 | 0 | 0 | 0 | 0 | 64 | K | 2 | ROZPOCET | 0 | 0 | 0 | 0 | 0 | 1 | 0 | 64 | 659143361
85 | M | 345355550 | spínač řazení 6 10A bílý, slonová kost | kus | 7 |  | 0 |  |  |  | základní |  | 0 | 5e-05 | 0.00035 | 0 | 0 | 128 | M | 2 | ROZPOCET | 0 | 0 | 0 | 0 | 0 | 1 | 0 | 128 | 660530231
86 | K | 210110142 | Montáž ovladač nn 1/0 -tlačítkový zapínací bezšroubové připojení | kus | 1 |  | 0 |  |  |  | základní |  | 0 | 0 | 0 | 0 | 0 | 64 | K | 2 | ROZPOCET | 0 | 0 | 0 | 0 | 0 | 1 | 0 | 64 | -1302467561
87 | M | 10.706.950.1.1 | 412104 Tlačítko řazení 1/0, čistě bílá | KS | 1 |  | 0 |  |  |  | základní |  | 0 | 0 | 0 | 0 | 0 | 256 | M | 2 | ROZPOCET | 0 | 0 | 0 | 0 | 0 | 1 | 0 | 64 | -1955902294
88 | K | 210111002 | Montáž zásuvka vestavná šroubové připojení 2P+PE se zapojením vodičů | kus | 44 |  | 0 |  |  |  | základní |  | 0 | 0 | 0 | 0 | 0 | 64 | K | 2 | ROZPOCET | 0 | 0 | 0 | 0 | 0 | 1 | 0 | 64 | 325319248
89 | M | 345551030 | zásuvka 1násobná 16A bílý, slonová kost | kus | 44 |  | 0 |  |  |  | základní |  | 0 | 6e-05 | 0.00264 | 0 | 0 | 128 | M | 2 | ROZPOCET | 0 | 0 | 0 | 0 | 0 | 1 | 0 | 128 | 54927396
90 | M | 345626930 | svorkovnice krabicová bezšroubová TYP017, 400 V, 2 vstupy, 2,5 mm2, 24 A | kus | 60 |  | 0 |  |  |  | základní |  | 0 | 2e-06 | 0.00012 | 0 | 0 | 128 | M | 2 | ROZPOCET | 0 | 0 | 0 | 0 | 0 | 1 | 0 | 128 | -1200813148
91 | M | 345626940 | svorkovnice krabicová bezšroubová TYP016, 400 V, 3 vstupy, 2,5 mm2, 24 A | kus | 55 |  | 0 |  |  |  | základní |  | 0 | 3e-06 | 0.000165 | 0 | 0 | 128 | M | 2 | ROZPOCET | 0 | 0 | 0 | 0 | 0 | 1 | 0 | 128 | -2072690915
92 | M | 345626950 | svorkovnice krabicová bezšroubová TYP018, 400 V, 4 vstupy, 2,5 mm2, 24 A | kus | 70 |  | 0 |  |  |  | základní |  | 0 | 5e-06 | 0.00035 | 0 | 0 | 128 | M | 2 | ROZPOCET | 0 | 0 | 0 | 0 | 0 | 1 | 0 | 128 | 325311233
93 | M | 345626960 | svorkovnice krabicová bezšroubová TYP015, 400 V, 5 vstupů, 2,5 mm2, 24 A | kus | 60 |  | 0 |  |  |  | základní |  | 0 | 1e-05 | 0.0006 | 0 | 0 | 128 | M | 2 | ROZPOCET | 0 | 0 | 0 | 0 | 0 | 1 | 0 | 128 | -1215585949
94 | K | 210111131.1 | Montáž zásuvek průmyslových nástěnných provedení IP 44 2P+PE 16 A | kus | 6 |  | 0 |  |  |  | základní |  | 0 | 0 | 0 | 0 | 0 | 64 | K | 2 | ROZPOCET | 0 | 0 | 0 | 0 | 0 | 1 | 0 | 64 | 560755073
95 | M | 10.028.726 | Zásuvka 230V IP44 bílá | KS | 6 |  | 0 |  |  |  | základní |  | 0 | 0 | 0 | 0 | 0 | 256 | M | 2 | ROZPOCET | 0 | 0 | 0 | 0 | 0 | 1 | 0 | 64 | -2112453084
96 | K | 210140532.1 | Montáž termostatu | KS | 1 |  | 0 |  |  |  | základní |  | 0 | 0 | 0 | 0 | 0 | 64 | K | 2 | ROZPOCET | 0 | 0 | 0 | 0 | 0 | 1 | 0 | 64 | 1136986687
97 | M | 10.027.213.1 | TERMOSTAT nástěnný programovatelný | KS | 1 |  | 0 |  |  |  | základní |  | 0 | 0 | 0 | 0 | 0 | 256 | M | 2 | ROZPOCET | 0 | 0 | 0 | 0 | 0 | 1 | 0 | 64 | -291110132
98 | K | 210220001 | Montáž uzemňovacího vedení vodičů FeZn pomocí svorek na povrchu páskou do 120 mm2 | m | 88 |  | 0 |  |  |  | základní |  | 0 | 0 | 0 | 0 | 0 | 64 | K | 2 | ROZPOCET | 0 | 0 | 0 | 0 | 0 | 1 | 0 | 64 | 1596270970
99 | M | 354420620 | pás zemnící 30 x 4 mm FeZn | kg | 80.08 |  | 0 |  |  |  | základní |  | 0 | 0.001 | 0.08008 | 0 | 0 | 128 | M | 2 | ROZPOCET | 0 | 0 | 0 | 0 | 0 | 1 | 0 | 128 | 761029380
100 | K | 210220002 | Montáž uzemňovacích vedení vodičů FeZn pomocí svorek na povrchu drátem nebo lanem do 10 mm | m | 35 |  | 0 |  |  |  | základní |  | 0 | 0 | 0 | 0 | 0 | 64 | K | 2 | ROZPOCET | 0 | 0 | 0 | 0 | 0 | 1 | 0 | 64 | 1759331963
101 | M | 354410730 | drát průměr 10 mm FeZn | kg | 22.4 |  | 0 |  |  |  | základní |  | 0 | 0.001 | 0.0224 | 0 | 0 | 128 | M | 2 | ROZPOCET | 0 | 0 | 0 | 0 | 0 | 1 | 0 | 128 | -1782950611
102 | K | 210220101 | Montáž hromosvodného vedení svodových vodičů s podpěrami průměru do 10 mm | m | 138 |  | 0 |  |  |  | základní |  | 0 | 0 | 0 | 0 | 0 | 64 | K | 2 | ROZPOCET | 0 | 0 | 0 | 0 | 0 | 1 | 0 | 64 | -28457035
103 | M | 354410770 | drát průměr 8 mm AlMgSi | kg | 18.869 |  | 0 |  |  |  | základní |  | 0 | 0.001 | 0.018869 | 0 | 0 | 128 | M | 2 | ROZPOCET | 0 | 0 | 0 | 0 | 0 | 1 | 0 | 128 | 2101394884
104 | M | 200031 | Podpěra vedení hromosvodu na fasádě-set (PVC podpěra 55mm, FID hmoždinka 90mm, vrut 6/80mm) | ks | 48 |  | 0 |  |  |  | základní |  | 0 | 0 | 0 | 0 | 0 | 128 | M | 2 | ROZPOCET | 0 | 0 | 0 | 0 | 0 | 1 | 0 | 128 | 872238211
105 | K | 210220301 | Montáž svorek hromosvodných typu SS, SR 03 se 2 šrouby | kus | 30 |  | 0 |  |  |  | základní |  | 0 | 0 | 0 | 0 | 0 | 64 | K | 2 | ROZPOCET | 0 | 0 | 0 | 0 | 0 | 1 | 0 | 64 | -1535410266
106 | M | 354354418751 | SUb svorka univerzální bez strředové destičky | ks | 30 |  | 0 |  |  |  | základní |  | 0 | 0 | 0 | 0 | 0 | 128 | M | 2 | ROZPOCET | 0 | 0 | 0 | 0 | 0 | 1 | 0 | 128 | 1740602424
107 | K | 210220301 | Montáž svorek hromosvodných typu SS, SR 03 se 2 šrouby | kus | 85 |  | 0 |  |  |  | základní |  | 0 | 0 | 0 | 0 | 0 | 64 | K | 2 | ROZPOCET | 0 | 0 | 0 | 0 | 0 | 1 | 0 | 64 | 1520889799
108 | M | 354418850 | svorka spojovací SS pro lano D8-10 mm | kus | 85 |  | 0 |  |  |  | základní |  | 0 | 0.00023 | 0.01955 | 0 | 0 | 128 | M | 2 | ROZPOCET | 0 | 0 | 0 | 0 | 0 | 1 | 0 | 128 | -922458819
109 | K | 210220302 | Montáž svorek hromosvodných typu ST, SJ, SK, SZ, SR 01, 02 se 3 a více šrouby | kus | 8 |  | 0 |  |  |  | základní |  | 0 | 0 | 0 | 0 | 0 | 64 | K | 2 | ROZPOCET | 0 | 0 | 0 | 0 | 0 | 1 | 0 | 64 | 1510138204
110 | M | 354418950 | svorka připojovací SP1 k připojení kovových částí | kus | 8 |  | 0 |  |  |  | základní |  | 0 | 0.00016 | 0.00128 | 0 | 0 | 128 | M | 2 | ROZPOCET | 0 | 0 | 0 | 0 | 0 | 1 | 0 | 128 | -2114189089
111 | K | 210220302 | Montáž svorek hromosvodných typu ST, SJ, SK, SZ, SR 01, 02 se 3 a více šrouby | kus | 4 |  | 0 |  |  |  | základní |  | 0 | 0 | 0 | 0 | 0 | 64 | K | 2 | ROZPOCET | 0 | 0 | 0 | 0 | 0 | 1 | 0 | 64 | 1290550264
112 | M | 354418750 | svorka křížová SK pro vodič D6-10 mm | kus | 4 |  | 0 |  |  |  | základní |  | 0 | 0.00016 | 0.00064 | 0 | 0 | 128 | M | 2 | ROZPOCET | 0 | 0 | 0 | 0 | 0 | 1 | 0 | 128 | -1514938712
113 | K | 210220302 | Montáž svorek hromosvodných typu ST, SJ, SK, SZ, SR 01, 02 se 3 a více šrouby | kus | 6 |  | 0 |  |  |  | základní |  | 0 | 0 | 0 | 0 | 0 | 64 | K | 2 | ROZPOCET | 0 | 0 | 0 | 0 | 0 | 1 | 0 | 64 | -1697394834
114 | M | 354419250 | svorka zkušební SZ pro lano D6-12 mm FeZn | kus | 6 |  | 0 |  |  |  | základní |  | 0 | 0.0002 | 0.0012 | 0 | 0 | 128 | M | 2 | ROZPOCET | 0 | 0 | 0 | 0 | 0 | 1 | 0 | 128 | -59134731
115 | K | 210220302.1 | Montáž svorek hromosvodných typu ST, SJ, SK, SZ, SR 01, 02 se 3 a více šrouby | kus | 24 |  | 0 |  |  |  | základní |  | 0 | 0 | 0 | 0 | 0 | 64 | K | 2 | ROZPOCET | 0 | 0 | 0 | 0 | 0 | 1 | 0 | 64 | -1468393947
116 | M | 354419860 | svorka odbočovací a spojovací SR 3b pro pásek 30x4 mm FeZn | kus | 12 |  | 0 |  |  |  | základní |  | 0 | 0.00026 | 0.00312 | 0 | 0 | 128 | M | 2 | ROZPOCET | 0 | 0 | 0 | 0 | 0 | 1 | 0 | 128 | 1271085709
117 | M | 354419960 | svorka odbočovací a spojovací SR 3a pro spojování kruhových a páskových vodičů FeZn | kus | 12 |  | 0 |  |  |  | základní |  | 0 | 0.0007 | 0.0084 | 0 | 0 | 128 | M | 2 | ROZPOCET | 0 | 0 | 0 | 0 | 0 | 1 | 0 | 128 | 1810003797
118 | K | 210220321 | Montáž svorek hromosvodných na potrubí typ Bernard se zhotovením pásku | kus | 5 |  | 0 |  |  |  | základní |  | 0 | 0 | 0 | 0 | 0 | 64 | K | 2 | ROZPOCET | 0 | 0 | 0 | 0 | 0 | 1 | 0 | 64 | 845280563
119 | M | 68500165 | SVORKA ST NA POTRUBI | ks | 5 |  | 0 |  |  |  | základní |  | 0 | 0 | 0 | 0 | 0 | 256 | M | 2 | ROZPOCET | 0 | 0 | 0 | 0 | 0 | 1 | 0 | 64 | -2017825456
120 | K | 210220372.1 | Montáž ochranných prvků - úhelníků nebo trubek do zdiva | kus | 6 |  | 0 |  |  |  | základní |  | 0 | 0 | 0 | 0 | 0 | 64 | K | 2 | ROZPOCET | 0 | 0 | 0 | 0 | 0 | 1 | 0 | 64 | 998421240
121 | M | 354418300 | úhelník ochranný OU 1.7 na ochranu svodu 1,7 m | kus | 6 |  | 0 |  |  |  | základní |  | 0 | 0.0042 | 0.0252 | 0 | 0 | 128 | M | 2 | ROZPOCET | 0 | 0 | 0 | 0 | 0 | 1 | 0 | 128 | -2001645463
122 | M | 354418360 | držák ochranného úhelníku do zdiva DOU FeZn s prodloužením-instalovat před fasádou | kus | 12 |  | 0 |  |  |  | základní |  | 0 | 0.00032 | 0.00384 | 0 | 0 | 256 | M | 2 | ROZPOCET | 0 | 0 | 0 | 0 | 0 | 1 | 0 | 64 | 900623412
123 | K | 210220401 | Montáž vedení hromosvodné - štítků k označení svodů | kus | 6 |  | 0 |  |  |  | základní |  | 0 | 0 | 0 | 0 | 0 | 64 | K | 2 | ROZPOCET | 0 | 0 | 0 | 0 | 0 | 1 | 0 | 64 | -280417489
124 | M | 354421100 | štítek plastový č. 31 - čísla svodů | kus | 6 |  | 0 |  |  |  | základní |  | 0 | 1e-06 | 6e-06 | 0 | 0 | 128 | M | 2 | ROZPOCET | 0 | 0 | 0 | 0 | 0 | 1 | 0 | 128 | 1122640473
125 | K | 210220451 | Montáž vedení hromosvodné - ochranného pospojování volně nebo pod omítku | m | 55 |  | 0 |  |  |  | základní |  | 0 | 0 | 0 | 0 | 0 | 64 | K | 2 | ROZPOCET | 0 | 0 | 0 | 0 | 0 | 1 | 0 | 64 | 192385424
126 | M | 10180161 | VODIC CYY 6 ZELENOZLUTY | m | 55 |  | 0 |  |  |  | základní |  | 0 | 0 | 0 | 0 | 0 | 256 | M | 2 | ROZPOCET | 0 | 0 | 0 | 0 | 0 | 1 | 0 | 64 | -1134779751
127 | K | 210220451 | Montáž vedení hromosvodné - ochranného pospojování volně nebo pod omítku | m | 80 |  | 0 |  |  |  | základní |  | 0 | 0 | 0 | 0 | 0 | 64 | K | 2 | ROZPOCET | 0 | 0 | 0 | 0 | 0 | 1 | 0 | 64 | 1974266934
128 | M | 10180202 | VODIC CYY 4 ZELENOZLUTY | m | 80 |  | 0 |  |  |  | základní |  | 0 | 0 | 0 | 0 | 0 | 256 | M | 2 | ROZPOCET | 0 | 0 | 0 | 0 | 0 | 1 | 0 | 64 | 1319745592
129 | K | 210220451 | Montáž vedení hromosvodné - ochranného pospojování volně nebo pod omítku | m | 95 |  | 0 |  |  |  | základní |  | 0 | 0 | 0 | 0 | 0 | 64 | K | 2 | ROZPOCET | 0 | 0 | 0 | 0 | 0 | 1 | 0 | 64 | -1729255726
130 | M | 10100175 | VODIC CYY 2,5 ZELENOZLUTA | m | 95 |  | 0 |  |  |  | základní |  | 0 | 0 | 0 | 0 | 0 | 256 | M | 2 | ROZPOCET | 0 | 0 | 0 | 0 | 0 | 1 | 0 | 64 | -2052974690
131 | K | 210220451.1 | Montáž vedení hromosvodné - ochranného pospojování volně nebo pod omítku | m | 15 |  | 0 |  |  |  | základní |  | 0 | 0 | 0 | 0 | 0 | 64 | K | 2 | ROZPOCET | 0 | 0 | 0 | 0 | 0 | 1 | 0 | 64 | 1492156279
132 | M | 341421600.1 | CYA 25 ZŽ Vodič H07V-K 25 ohebný zelenožlutý | m | 15 |  | 0 |  |  |  | základní |  | 0 | 0.00027 | 0.00405 | 0 | 0 | 128 | M | 2 | ROZPOCET | 0 | 0 | 0 | 0 | 0 | 1 | 0 | 128 | 1350985333
133 | K | 210220458 | PV 15a - podpěra vedení na hřebenáče | kus | 15 |  | 0 |  |  |  | základní |  | 0 | 0 | 0 | 0 | 0 | 64 | K | 2 | ROZPOCET | 0 | 0 | 0 | 0 | 0 | 1 | 0 | 64 | 1626874457
134 | M | 354414900 | podpěra vedení PV15 FeZn na hřebenáče a prejzovou krytinu 120 mm | kus | 15 |  | 0 |  |  |  | základní |  | 0 | 0.00025 | 0.00375 | 0 | 0 | 128 | M | 2 | ROZPOCET | 0 | 0 | 0 | 0 | 0 | 1 | 0 | 128 | 93514060
135 | K | 210220459 | PV 11d - podpěra vedení pod tašky | ks | 64 |  | 0 |  |  |  | základní |  | 0 | 0 | 0 | 0 | 0 | 64 | K | 2 | ROZPOCET | 0 | 0 | 0 | 0 | 0 | 1 | 0 | 64 | -1439633379
136 | M | 68500450 | PODP.VEDENI PV 11d | ks | 64 |  | 0 |  |  |  | základní |  | 0 | 0 | 0 | 0 | 0 | 256 | M | 2 | ROZPOCET | 0 | 0 | 0 | 0 | 0 | 1 | 0 | 64 | -542175232
137 | K | 210800007 | Montáž měděných vodičů CYY, CMA, CY, CYA, HO5V, HO7V 25 až 35 mm2 pod omítku ve stěně | m | 30 |  | 0 |  |  |  | základní |  | 0 | 0 | 0 | 0 | 0 | 64 | K | 2 | ROZPOCET | 0 | 0 | 0 | 0 | 0 | 1 | 0 | 64 | -50233193
138 | M | 3411162001.1 | kabel silový s Cu jádrem 1-CYKY 4x35 mm2 - změřit na stavbě | m | 30 |  | 0 |  |  |  | základní |  | 0 | 0.00195 | 0.0585 | 0 | 0 | 128 | M | 2 | ROZPOCET | 0 | 0 | 0 | 0 | 0 | 1 | 0 | 128 | 1557462242
139 | K | 210802024 | Montáž měděných šňůr lehkých AO3VV,AO5,CGLG,CGLU,CMSM,CYLY,HO5 do 1 kV do 1,6 kg uložených volně | m | 40 |  | 0 |  |  |  | základní |  | 0 | 0 | 0 | 0 | 0 | 64 | K | 2 | ROZPOCET | 0 | 0 | 0 | 0 | 0 | 1 | 0 | 64 | -1358431018
140 | M | 341432880 | Kabel H05VV-F, CYSY, 3x2,5 mm2, ohebný, bílý | m | 40 |  | 0 |  |  |  | základní |  | 0 | 0.000135 | 0.0054 | 0 | 0 | 128 | M | 2 | ROZPOCET | 0 | 0 | 0 | 0 | 0 | 1 | 0 | 128 | -320538560
141 | K | 210802109 | Montáž měděných vodičů CMSM, CMFM, A03VV, AO5, CGLU, CYH, CYLY, HO3VV, HO5 3x1,5 mm2 volně | m | 40 |  | 0 |  |  |  | základní |  | 0 | 0 | 0 | 0 | 0 | 64 | K | 2 | ROZPOCET | 0 | 0 | 0 | 0 | 0 | 1 | 0 | 64 | 1000772652
142 | M | 341431760 | Vodič H05VV-F 3Gx1,5 (CYSY) bílá | m | 40 |  | 0 |  |  |  | základní |  | 0 | 0.00015 | 0.006 | 0 | 0 | 128 | M | 2 | ROZPOCET | 0 | 0 | 0 | 0 | 0 | 1 | 0 | 128 | -1953495336
143 | K | 210810013.1 | Montáž měděných kabelů CYKY, CYKYD, CYKYDY, NYM, NYY, YSLY 750 V 4x10mm2 uložených volně | m | 18 |  | 0 |  |  |  | základní |  | 0 | 0 | 0 | 0 | 0 | 64 | K | 2 | ROZPOCET | 0 | 0 | 0 | 0 | 0 | 1 | 0 | 64 | -1299251761
144 | M | 10.048.218.1 | CYKY 4J10 (4Bx10)-změřit na stavbě | M | 18 |  | 0 |  |  |  | základní |  | 0 | 0 | 0 | 0 | 0 | 256 | M | 2 | ROZPOCET | 0 | 0 | 0 | 0 | 0 | 1 | 0 | 64 | 1696175093
145 | K | 210810015 | Montáž měděných kabelů CYKY, CYKYD, CYKYDY, NYM, NYY, YSLY 750 V 5x1,5 mm2 uložených volně | m | 130 |  | 0 |  |  |  | základní |  | 0 | 0 | 0 | 0 | 0 | 64 | K | 2 | ROZPOCET | 0 | 0 | 0 | 0 | 0 | 1 | 0 | 64 | -1098850208
146 | M | 341110900 | kabel silový s Cu jádrem CYKY 5x1,5 mm2 | m | 130 |  | 0 |  |  |  | základní |  | 0 | 0.00016 | 0.0208 | 0 | 0 | 128 | M | 2 | ROZPOCET | 0 | 0 | 0 | 0 | 0 | 1 | 0 | 128 | 1155306895
147 | K | 210810045 | Montáž měděných kabelů CYKY, CYKYD, CYKYDY, NYM, NYY, YSLY 750 V 3x1,5 mm2 uložených pevně | m | 1050 |  | 0 |  |  |  | základní |  | 0 | 0 | 0 | 0 | 0 | 64 | K | 2 | ROZPOCET | 0 | 0 | 0 | 0 | 0 | 1 | 0 | 64 | -926540901
148 | M | 341110300 | kabel silový s Cu jádrem CYKY 3x1,5 mm2 | m | 1050 |  | 0 |  |  |  | základní |  | 0 | 0.000117 | 0.12285 | 0 | 0 | 128 | M | 2 | ROZPOCET | 0 | 0 | 0 | 0 | 0 | 1 | 0 | 128 | -61758489
149 | K | 210810046 | Montáž měděných kabelů CYKY, CYKYD, CYKYDY, NYM, NYY, YSLY 750 V 3x2,5 mm2 uložených pevně | m | 720 |  | 0 |  |  |  | základní |  | 0 | 0 | 0 | 0 | 0 | 64 | K | 2 | ROZPOCET | 0 | 0 | 0 | 0 | 0 | 1 | 0 | 64 | 1063652131
150 | M | 341110360 | kabel silový s Cu jádrem CYKY 3x2,5 mm2 | m | 720 |  | 0 |  |  |  | základní |  | 0 | 0.000167 | 0.12024 | 0 | 0 | 128 | M | 2 | ROZPOCET | 0 | 0 | 0 | 0 | 0 | 1 | 0 | 128 | -190550519
151 | K | 210810049 | Montáž měděných kabelů CYKY, CYKYD, CYKYDY, NYM, NYY, YSLY 750 V 4x1,5 mm2 uložených pevně | m | 230 |  | 0 |  |  |  | základní |  | 0 | 0 | 0 | 0 | 0 | 64 | K | 2 | ROZPOCET | 0 | 0 | 0 | 0 | 0 | 1 | 0 | 64 | -2073099937
152 | M | 341110600 | kabel silový s Cu jádrem CYKY 4x1,5 mm2 | m | 230 |  | 0 |  |  |  | základní |  | 0 | 0.000142 | 0.03266 | 0 | 0 | 128 | M | 2 | ROZPOCET | 0 | 0 | 0 | 0 | 0 | 1 | 0 | 128 | -188654726
153 | K | 210810056 | Montáž měděných kabelů CYKY, CYKYD, CYKYDY, NYM, NYY, YSLY 750 V 5x2,5 mm2 uložených pevně | m | 130 |  | 0 |  |  |  | základní |  | 0 | 0 | 0 | 0 | 0 | 64 | K | 2 | ROZPOCET | 0 | 0 | 0 | 0 | 0 | 1 | 0 | 64 | -115799717
154 | M | 341110940 | kabel silový s Cu jádrem CYKY 5x2,5 mm2 | m | 130 |  | 0 |  |  |  | základní |  | 0 | 0.000253 | 0.03289 | 0 | 0 | 128 | M | 2 | ROZPOCET | 0 | 0 | 0 | 0 | 0 | 1 | 0 | 128 | -557328876
155 | K | 86310004 | Přihlášky a revize odběrných míst ČEZ,EG.D | ks | 1 |  | 0 |  |  |  | základní |  | 0 | 0 | 0 | 0 | 0 | 64 | K | 2 | ROZPOCET | 0 | 0 | 0 | 0 | 0 | 1 | 0 | 64 | 1907801133
156 | K | PD | Přesun dodávek | % |  |  | 0 |  |  |  | základní |  | 0 | 0 | 0 | 0 | 0 | 64 | K | 2 | ROZPOCET | 0 | 0 | 0 | 0 | 0 | 1 | 0 | 64 | -842512362
157 | K | PM | Přidružený materiál | % |  |  | 0 |  |  |  | základní |  | 0 | 0 | 0 | 0 | 0 | 128 | K | 2 | ROZPOCET | 0 | 0 | 0 | 0 | 0 | 1 | 0 | 128 | 258332172
158 | K | PPV | Podíl přidružených výkonů | % |  |  | 0 |  |  |  | základní |  | 0 | 0 | 0 | 0 | 0 | 64 | K | 2 | ROZPOCET | 0 | 0 | 0 | 0 | 0 | 1 | 0 | 64 | -419540076
159 | K | ZV | Zednické výpomoci | % |  |  | 0 |  |  |  | základní |  | 0 | 0 | 0 | 0 | 0 | 64 | K | 2 | ROZPOCET | 0 | 0 | 0 | 0 | 0 | 1 | 0 | 64 | -1572716083
| D | 22-M | Montáže slaboproud |  |  |  | 0 | [5 empty] | 0 |  | 0.00052 |  | 0 | 3 | D | 1 | ROZPOCET | [6 empty] | 0
160 | K | 220061532 | Montáž kabel návěstní volně uložený s jádrem 1 mm Cu TCEKEZE, TCEKFE, TCEKPFLEY, TCEKPFLEZE 4 P | m | 50 |  | 0 |  |  |  | základní |  | 0 | 0 | 0 | 0 | 0 | 64 | K | 2 | ROZPOCET | 0 | 0 | 0 | 0 | 0 | 1 | 0 | 64 | 609265453
161 | M | 10.048.935 | TCEPKPFLE 3x4x0,8 | M | 50 |  | 0 |  |  |  | základní |  | 0 | 0 | 0 | 0 | 0 | 256 | M | 2 | ROZPOCET | 0 | 0 | 0 | 0 | 0 | 1 | 0 | 64 | -260552769
162 | K | 220111751 | Překlenutí vodoměru | kus | 1 |  | 0 |  |  |  | základní |  | 0 | 0.00034 | 0.00034 | 0 | 0 | 64 | K | 2 | ROZPOCET | 0 | 0 | 0 | 0 | 0 | 1 | 0 | 64 | -1877331381
163 | K | 220270243 | Montáž UTP, FTP kabelu Cat.5e | m | 280 |  | 0 |  |  |  | základní |  | 0 | 0 | 0 | 0 | 0 | 64 | K | 2 | ROZPOCET | 0 | 0 | 0 | 0 | 0 | 1 | 0 | 64 | -130308892
164 | M | 10.049.551 | UTP 4x2x0,5 cat.5e bal.305m | M | 280 |  | 0 |  |  |  | základní |  | 0 | 0 | 0 | 0 | 0 | 256 | M | 2 | ROZPOCET | 0 | 0 | 0 | 0 | 0 | 1 | 0 | 64 | 505312862
165 | K | 220270243.1 | Montáž UTP, FTP kabelu Cat.5e | m | 60 |  | 0 |  |  |  | základní |  | 0 | 0 | 0 | 0 | 0 | 64 | K | 2 | ROZPOCET | 0 | 0 | 0 | 0 | 0 | 1 | 0 | 64 | 1053272496
166 | M | 45561201 | Kabel venkovní UTP, cat.5e, drát, 4x2xAWG23,plášť PE + PVC, černý | M | 60 |  | 0 |  |  |  | základní |  | 0 | 0 | 0 | 0 | 0 | 256 | M | 2 | ROZPOCET | 0 | 0 | 0 | 0 | 0 | 1 | 0 | 64 | 188488599
167 | K | 220280221 | Montáž kabely bytové uložené v trubkách nebo lištách SYKFY 5 x 2 x 0,5 mm | m | 30 |  | 0 |  |  |  | základní |  | 0 | 0 | 0 | 0 | 0 | 64 | K | 2 | ROZPOCET | 0 | 0 | 0 | 0 | 0 | 1 | 0 | 64 | -818411688
168 | M | 10.048.908 | SYKFY 5x2x0,5 | M | 30 |  | 0 |  |  |  | základní |  | 0 | 0 | 0 | 0 | 0 | 256 | M | 2 | ROZPOCET | 0 | 0 | 0 | 0 | 0 | 1 | 0 | 64 | 167610263
169 | K | 220280229 | Montáž koaxiálního kabelu 75ohm | m | 210 |  | 0 |  |  |  | základní |  | 0 | 0 | 0 | 0 | 0 | 64 | K | 2 | ROZPOCET | 0 | 0 | 0 | 0 | 0 | 1 | 0 | 64 | -218681761
170 | M | 10.698.536 | Kabel HD-1000 FHD koaxiál bal.150m | M | 210 |  | 0 |  |  |  | základní |  | 0 | 0 | 0 | 0 | 0 | 256 | M | 2 | ROZPOCET | 0 | 0 | 0 | 0 | 0 | 1 | 0 | 64 | -2141073954
171 | K | 220301201 | Montáž zásuvka telefonní 4-pólové pod omítku | kus | 4 |  | 0 |  |  |  | základní |  | 0 | 0 | 0 | 0 | 0 | 64 | K | 2 | ROZPOCET | 0 | 0 | 0 | 0 | 0 | 1 | 0 | 64 | 446948393
172 | M | 10.942.065 | Zásuvka datová RJ45 kat.5e | KS | 4 |  | 0 |  |  |  | základní |  | 0 | 0 | 0 | 0 | 0 | 256 | M | 2 | ROZPOCET | 0 | 0 | 0 | 0 | 0 | 1 | 0 | 64 | -2143328693
173 | K | 220301203 | Montáž televizní zásuvky pod omítku | ks | 3 |  | 0 |  |  |  | základní |  | 0 | 0 | 0 | 0 | 0 | 64 | K | 2 | ROZPOCET | 0 | 0 | 0 | 0 | 0 | 1 | 0 | 64 | -1869707801
174 | M | 374511230 | zásuvka tv+r bílý, slonová kost-kompletní | kus | 3 |  | 0 |  |  |  | základní |  | 0 | 6e-05 | 0.00018 | 0 | 0 | 128 | M | 2 | ROZPOCET | 0 | 0 | 0 | 0 | 0 | 1 | 0 | 128 | 708544774
175 | M | 741999041 | konektory F - kompresní | ks | 6 |  | 0 |  |  |  | základní |  | 0 | 0 | 0 | 0 | 0 | 256 | M | 2 | ROZPOCET | 0 | 0 | 0 | 0 | 0 | 1 | 0 | 64 | -886072727
176 | K | 220450007.1 | Montáž anténního stožáru | kus | 1 |  | 0 |  |  |  | základní |  | 0 | 0 | 0 | 0 | 0 | 64 | K | 2 | ROZPOCET | 0 | 0 | 0 | 0 | 0 | 1 | 0 | 64 | -1838028625
177 | M | 741999025 | stožár STA-trojnožka (dimenzovaný pro antény 90 cm a antény UHF a VKV - 3m teleskopický včetně výložníků a kotvících systémů | sada | 1 |  | 0 |  |  |  | základní |  | 0 | 0 | 0 | 0 | 0 | 256 | M | 2 | ROZPOCET | 0 | 0 | 0 | 0 | 0 | 1 | 0 | 64 | 2138298305
178 | K | 220731511 | Zřízení uzemnění stožáru anténního na objektu | kus | 1 |  | 0 |  |  |  | základní |  | 0 | 0 | 0 | 0 | 0 | 64 | K | 2 | ROZPOCET | 0 | 0 | 0 | 0 | 0 | 1 | 0 | 64 | -1201295653
179 | K | 220880301.1 | Montáž skříně 19" | kus | 1 |  | 0 |  |  |  | základní |  | 0 | 0 | 0 | 0 | 0 | 64 | K | 2 | ROZPOCET | 0 | 0 | 0 | 0 | 0 | 1 | 0 | 64 | 1232119165
180 | M | 10.652.241.2.1 | 19" RACK jednodílný 12U | KS | 1 |  | 0 |  |  |  | základní |  | 0 | 0 | 0 | 0 | 0 | 256 | M | 2 | ROZPOCET | 0 | 0 | 0 | 0 | 0 | 1 | 0 | 64 | 1225234150
181 | M | 10007.1 | UTP propojovací kabel 0,5m 5e | ks | 5 |  | 0 |  |  |  | základní |  | 0 | 0 | 0 | 0 | 0 | 256 | M | 2 | ROZPOCET | 0 | 0 | 0 | 0 | 0 | 1 | 0 | 64 | 488024119
182 | K | 742330024 | Montáž patch panelu 24 portů UTP/FTP | kus | 1 |  | 0 |  |  |  | základní |  | 0 | 0 | 0 | 0 | 0 | 16 | K | 2 | ROZPOCET | 0 | 0 | 0 | 0 | 0 | 1 | 0 | 16 | 662132879
183 | M | M030 | patch panel 24 portu RJ45 | ks | 1 |  | 0 |  |  |  | základní |  | 0 | 0 | 0 | 0 | 0 | 256 | M | 2 | ROZPOCET | 0 | 0 | 0 | 0 | 0 | 1 | 0 | 64 | -734780949
184 | K | 742330052.1 | Popis portů patchpanelu | kus | 1 |  | 0 |  |  |  | základní |  | 0 | 0 | 0 | 0 | 0 | 16 | K | 2 | ROZPOCET | 0 | 0 | 0 | 0 | 0 | 1 | 0 | 16 | 704263966
185 | K | 742330101.1 | Měření metalického segmentu s vyhotovením protokolu | kus | 4 |  | 0 |  |  |  | základní |  | 0 | 0 | 0 | 0 | 0 | 16 | K | 2 | ROZPOCET | 0 | 0 | 0 | 0 | 0 | 1 | 0 | 16 | -51873906
186 | K | 742420111 | Montáž UTP konektoru | kus | 8 |  | 0 |  |  |  | základní |  | 0 | 0 | 0 | 0 | 0 | 16 | K | 2 | ROZPOCET | 0 | 0 | 0 | 0 | 0 | 1 | 0 | 16 | -34105261
187 | M | 8006 | Lisovací konektor RJ45, kat.5 | ks | 8 |  | 0 |  |  |  | základní |  | 0 | 0 | 0 | 0 | 0 | 256 | M | 2 | ROZPOCET | 0 | 0 | 0 | 0 | 0 | 1 | 0 | 64 | -1720492026
188 | M | 741999029 | anténa UHF V + H provedení | ks | 1 |  | 0 |  |  |  | základní |  | 0 | 0 | 0 | 0 | 0 | 256 | M | 2 | ROZPOCET | 0 | 0 | 0 | 0 | 0 | 1 | 0 | 64 | -936416894
189 | M | 741999030 | anténa VKV - všesměrová | ks | 1 |  | 0 |  |  |  | základní |  | 0 | 0 | 0 | 0 | 0 | 256 | M | 2 | ROZPOCET | 0 | 0 | 0 | 0 | 0 | 1 | 0 | 64 | -1018390840
190 | M | 741999031 | Přepěťová ochrana- koaxiální kabel | ks | 2 |  | 0 |  |  |  | základní |  | 0 | 0 | 0 | 0 | 0 | 256 | M | 2 | ROZPOCET | 0 | 0 | 0 | 0 | 0 | 1 | 0 | 64 | -98103103
191 | M | 741999034 | odbočovač TV 1/20 dB | ks | 1 |  | 0 |  |  |  | základní |  | 0 | 0 | 0 | 0 | 0 | 256 | M | 2 | ROZPOCET | 0 | 0 | 0 | 0 | 0 | 1 | 0 | 64 | -747466547
192 | M | 741999035 | slučovač 0-950 MHz dvojitý | ks | 1 |  | 0 |  |  |  | základní |  | 0 | 0 | 0 | 0 | 0 | 256 | M | 2 | ROZPOCET | 0 | 0 | 0 | 0 | 0 | 1 | 0 | 64 | 565177036
193 | M | 741999037 | Multipřepínač kaskádový F konektor - 2x zásuvka | ks | 1 |  | 0 |  |  |  | základní |  | 0 | 0 | 0 | 0 | 0 | 256 | M | 2 | ROZPOCET | 0 | 0 | 0 | 0 | 0 | 1 | 0 | 64 | 279634003
194 | M | 741999040 | spojka F-F | ks | 6 |  | 0 |  |  |  | základní |  | 0 | 0 | 0 | 0 | 0 | 256 | M | 2 | ROZPOCET | 0 | 0 | 0 | 0 | 0 | 1 | 0 | 64 | -564200261
195 | M | 741999041 | konektory F - kompresní | ks | 6 |  | 0 |  |  |  | základní |  | 0 | 0 | 0 | 0 | 0 | 256 | M | 2 | ROZPOCET | 0 | 0 | 0 | 0 | 0 | 1 | 0 | 64 | 766487223
196 | M | 741999043 | instalační materiál, izolace proti vlhkosti | sada | 1 |  | 0 |  |  |  | základní |  | 0 | 0 | 0 | 0 | 0 | 256 | M | 2 | ROZPOCET | 0 | 0 | 0 | 0 | 0 | 1 | 0 | 64 | -1609521905
197 | M | 741999044 | propojovací kabeláž | sada | 1 |  | 0 |  |  |  | základní |  | 0 | 0 | 0 | 0 | 0 | 256 | M | 2 | ROZPOCET | 0 | 0 | 0 | 0 | 0 | 1 | 0 | 64 | -221004807
| D | 36-M | Montáž prov.,měř. a regul. zařízení |  |  |  | 0 | [5 empty] | 0 |  | 0 |  | 0 | 3 | D | 1 | ROZPOCET | [6 empty] | 0
198 | K | 360020611 | Vyvrtání otvoru v betonovém zdivu do 450 mm, průměru 30 mm | kus | 15 |  | 0 |  |  |  | základní |  | 0 | 0 | 0 | 0 | 0 | 64 | K | 2 | ROZPOCET | 0 | 0 | 0 | 0 | 0 | 1 | 0 | 64 | 999740959
199 | K | 360020611.2 | Vyvrtání otvoru v betonovém zdivu do 150 mm, průměru 30 mm | kus | 8 |  | 0 |  |  |  | základní |  | 0 | 0 | 0 | 0 | 0 | 64 | K | 2 | ROZPOCET | 0 | 0 | 0 | 0 | 0 | 1 | 0 | 64 | 58282692
200 | K | 360020612 | Vyvrtání otvoru v betonovém zdivu do 700 mm, průměru 50 mm | kus | 9 |  | 0 |  |  |  | základní |  | 0 | 0 | 0 | 0 | 0 | 64 | K | 2 | ROZPOCET | 0 | 0 | 0 | 0 | 0 | 1 | 0 | 64 | -404269758
| D | 46-M | Zemní práce při extr.mont.pracích |  |  |  | 0 | [5 empty] | 0 |  | 0.001356 |  | 0 | 3 | D | 1 | ROZPOCET | [6 empty] | 0
201 | K | 460010025 | Vytyčení trasy inženýrských sítí v zastavěném prostoru | km | 0.088 |  | 0 |  |  |  | základní |  | 0 | 0.0099 | 0.0008712 | 0 | 0 | 64 | K | 2 | ROZPOCET | 0 | 0 | 0 | 0 | 0 | 1 | 0 | 64 | 1354636263
202 | K | 460150153 | Hloubení kabelových zapažených i nezapažených rýh ručně š 35 cm, hl 70 cm, v hornině tř 3 | m | 88 |  | 0 |  |  |  | základní |  | 0 | 0 | 0 | 0 | 0 | 64 | K | 2 | ROZPOCET | 0 | 0 | 0 | 0 | 0 | 1 | 0 | 64 | -939213685
203 | K | 460560153 | Zásyp rýh ručně šířky 35 cm, hloubky 70 cm, z horniny třídy 3 | m | 88 |  | 0 |  |  |  | základní |  | 0 | 0 | 0 | 0 | 0 | 64 | K | 2 | ROZPOCET | 0 | 0 | 0 | 0 | 0 | 1 | 0 | 64 | -285054096
204 | K | 460600061 | Odvoz suti a vybouraných hmot | t | 1 |  | 0 |  |  |  | základní |  | 0 | 0 | 0 | 0 | 0 | 64 | K | 2 | ROZPOCET | 0 | 0 | 0 | 0 | 0 | 1 | 0 | 64 | -1558241947
205 | M | 941955003R00.1 | Pronájem lešení lehké pomocné, výška podlahy do 2,5 m 2ks | den | 10 |  | 0 |  |  |  | základní |  | 0 | 0 | 0 | 0 | 0 | 256 | M | 2 | ROZPOCET | 0 | 0 | 0 | 0 | 0 | 1 | 0 | 64 | 560570508
206 | K | 460600061 | Odvoz suti a vybouraných hmot | t | 0.5 |  | 0 |  |  |  | základní |  | 0 | 0 | 0 | 0 | 0 | 64 | K | 2 | ROZPOCET | 0 | 0 | 0 | 0 | 0 | 1 | 0 | 64 | -1364317817
207 | K | 460680592 | Vysekání rýh pro montáž trubek a kabelů v cihelných zdech hloubky do 5 cm a šířky do 5 cm | m | 120 |  | 0 |  |  |  | základní |  | 0 | 0 | 0 | 0 | 0 | 64 | K | 2 | ROZPOCET | 0 | 0 | 0 | 0 | 0 | 1 | 0 | 64 | -1220793300
208 | K | 460680593 | Vysekání rýh pro montáž trubek a kabelů v cihelných zdech hloubky do 5 cm a šířky do 7 cm | m | 85 |  | 0 |  |  |  | základní |  | 0 | 0 | 0 | 0 | 0 | 64 | K | 2 | ROZPOCET | 0 | 0 | 0 | 0 | 0 | 1 | 0 | 64 | -76641461
209 | K | 460680594 | Vysekání rýh pro montáž trubek a kabelů v cihelných zdech hloubky do 5 cm a šířky do 10 cm | m | 75 |  | 0 |  |  |  | základní |  | 0 | 0 | 0 | 0 | 0 | 64 | K | 2 | ROZPOCET | 0 | 0 | 0 | 0 | 0 | 1 | 0 | 64 | -461637999
210 | K | 460680604 | Vysekání rýh pro montáž trubek a kabelů v cihelných zdech hloubky do 7 cm a šířky do 10 cm | m | 65 |  | 0 |  |  |  | základní |  | 0 | 0 | 0 | 0 | 0 | 64 | K | 2 | ROZPOCET | 0 | 0 | 0 | 0 | 0 | 1 | 0 | 64 | 730744336
211 | K | 460690031.1 | Osazení hmoždinek včetně vyvrtání otvoru ve stěnách cihelných průměru do 8 mm | kus | 176 |  | 0 |  |  |  | základní |  | 0 | 0 | 0 | 0 | 0 | 64 | K | 2 | ROZPOCET | 0 | 0 | 0 | 0 | 0 | 1 | 0 | 64 | -1266203589
212 | M | 562810840.1 | hmoždinka HL 8+vrut | tis kus | 0.176 |  | 0 |  |  |  | základní |  | 0 | 0.0016 | 0.0002816 | 0 | 0 | 128 | M | 2 | ROZPOCET | 0 | 0 | 0 | 0 | 0 | 1 | 0 | 128 | -1196962774
213 | K | 460690032.1 | Osazení hmoždinek včetně vyvrtání otvoru ve stěnách cihelných průměru do 12 mm | kus | 16 |  | 0 |  |  |  | základní |  | 0 | 1e-05 | 0.00016 | 0 | 0 | 64 | K | 2 | ROZPOCET | 0 | 0 | 0 | 0 | 0 | 1 | 0 | 64 | 1499011179
214 | M | 562810820.1 | hmoždinka HL 10+vrut | tis kus | 0.016 |  | 0 |  |  |  | základní |  | 0 | 0.0027 | 4.32e-05 | 0 | 0 | 128 | M | 2 | ROZPOCET | 0 | 0 | 0 | 0 | 0 | 1 | 0 | 128 | 1141825045
| D | HZS | Hodinové zúčtovací sazby |  |  |  | 0 | [5 empty] | 0 |  | 0 |  | 0 | 4 | D | 0 | ROZPOCET | [6 empty] | 0
215 | K | 50001 | Likvidace stávající elektroinstalace | kpl | 1 |  | 0 |  |  |  | základní |  | 0 | 0 | 0 | 0 | 0 | 512 | K | 1 | ROZPOCET | 0 | 0 | 0 | 0 | 0 | 1 | 0 | 512 | 2049408128
216 | K | HZS2221 | Hodinová zúčtovací sazba elektrikář - demontáž stávající elektroinstalace (kabely, světla) | hod | 16 |  | 0 |  |  |  | základní |  | 0 | 0 | 0 | 0 | 0 | 512 | K | 1 | ROZPOCET | 0 | 0 | 0 | 0 | 0 | 1 | 0 | 512 | -1651040649
217 | K | HZS2222 | Hodinová zúčtovací sazba elektrikář - připojení na stávající elektroinstalaci | hod | 8 |  | 0 |  |  |  | základní |  | 0 | 0 | 0 | 0 | 0 | 512 | K | 1 | ROZPOCET | 0 | 0 | 0 | 0 | 0 | 1 | 0 | 512 | -50039035
| D | VRN | Vedlejší rozpočtové náklady |  |  |  | 0 | [5 empty] | 0 |  | 0 |  | 0 | 5 | D | 0 | ROZPOCET | [6 empty] | 0
| D | VRN1 | Průzkumné, geodetické a projektové práce |  |  |  | 0 | [5 empty] | 0 |  | 0 |  | 0 | 5 | D | 1 | ROZPOCET | [6 empty] | 0
218 | K | 013254000 | Dokumentace skutečného provedení stavby | ks | 1 |  | 0 |  |  |  | základní |  | 0 | 0 | 0 | 0 | 0 | 1024 | K | 2 | ROZPOCET | 0 | 0 | 0 | 0 | 0 | 1 | 0 | 1024 | 1386266784
| D | VRN3 | Zařízení staveniště |  |  |  | 0 | [5 empty] | 0 |  | 0 |  | 0 | 5 | D | 1 | ROZPOCET | [6 empty] | 0
219 | K | 032903000 | Náklady na provoz a údržbu vybavení staveniště | ks | 2 |  | 0 |  |  |  | základní |  | 0 | 0 | 0 | 0 | 0 | 1024 | K | 2 | ROZPOCET | 0 | 0 | 0 | 0 | 0 | 1 | 0 | 1024 | 907556156
| D | VRN4 | Inženýrská činnost |  |  |  | 0 | [5 empty] | 0 |  | 0 |  | 0 | 5 | D | 1 | ROZPOCET | [6 empty] | 0
220 | K | 041103000 | Autorský dozor projektanta | hod | 10 |  | 0 |  |  |  | základní |  | 0 | 0 | 0 | 0 | 0 | 1024 | K | 2 | ROZPOCET | 0 | 0 | 0 | 0 | 0 | 1 | 0 | 1024 | 1857977437
221 | K | 049103000 | Náklady vzniklé v souvislosti s realizací stavby | ks | 2 |  | 0 |  |  |  | základní |  | 0 | 0 | 0 | 0 | 0 | 1024 | K | 2 | ROZPOCET | 0 | 0 | 0 | 0 | 0 | 1 | 0 | 1024 | -1699358014